## LPU_MC_MPC
ANEXO D - LISTA DE PREÇOS UNITÁRIOS: MC E MPC
DESCO 10024058 - AQUISIÇÃO DE SERVIÇOS PARA A MANUTENÇÃO DE CONSTRUÇÃO CIVIL
Item | Designação | Uni | Garantia | PreçoUni
F-12. | MANUTENÇÃO
F-12.08. | EDIFICAÇÕES
F-12.08.01. | Construção Civil (Edifícios / Cais de Passageiros / Outras Construções)
F-12.08.01.01. | Movimentos de Terras e Demolições |  |  |  | #REF!
F-12.08.01.01.01. | Movimento de Terras |  |  |  | 0.000255
F-12.08.01.01.01.01. | Escavações e Perfurações |  |  |  | 0.000255
F-12.08.01.01.01.01.01. | Escavação mecânica em qualquer natureza de terreno para abertura de valas até 1,20m de profundidade | m3 | 0 anos | 33.2 | 0.000255 | 10.087 | 17.292
F-12.08.01.01.01.01.02. | Idem, para valas de profundidade entre 1,20 e 2,00m | m3 | 0 anos | 38.74 | 0.000255 | 11.76 | 20.16
F-12.08.01.01.01.01.03. | Idem, para valas de profundidade entre 2,00 e 3,00m | m3 | 0 anos | 44 | 0.000255 | 13.44 | 23.04
F-12.08.01.01.01.01.04. | Idem, em travessias na via ferroviária c/ 0,80mx1,30m | m3 | 0 anos | 58.08 | 0.000255 | 17.647 | 30.252
F-12.08.01.01.01.01.05. | Escavação manual para abertura de valas até 1,20m de profundidade | m3 | 0 anos | 55.3 | 0.000255 | 15.589 | 26.724
F-12.08.01.01.01.01.06. | Idem, em travessias na via ferroviária c/ 0,80mx1,30m | m3 | 0 anos | 83 | 0.000255 | 23.387 | 40.092
F-12.08.01.01.01.01.07. | Execução de atravessamentos à via-férrea por perfuração mecânica dirigida até 600mm de diâmetro | m | 5 anos | 544.85 | 0.000255 | 165.529 | 283.764
F-12.08.01.01.01.01.08. | Idem, com algaliamento em tubo PEAD | m | 5 anos | 613.54 | 0.000255 | 171.493 | 293.988
F-12.08.01.01.01.01.09. | Escavação de terreno de qualquer natureza | m3 | 0 anos | 84.5 | 0.000255 | 11.109 | 19.044
F-12.08.01.01.01.01.10. | Escavação em rocha | m3 | 0 anos | 83 | 0.000255 | 23.387 | 40.092
F-12.08.01.01.01.01.11. | Remoção de camada de terra vegetal de qualquer natureza, até 0,20m de profundidade | m2 | 0 anos | 8.1 | 0.000255 | 1.666 | 2.856
F-12.08.01.01.01.01.12. | Terraplenagem em terreno de qualquer natureza para redefinição de forma | m3 | 0 anos | 19.5 | 0.000255 | 5.558 | 9.528
F-12.08.01.01.01.01.13. | Idem, até uma profundidade de 1,20m | m3 | 0 anos | 24.5 | 0.000255 | 7.588 | 13.008
F-12.08.01.01.01.02. | Desmatações e Limpezas |  |  |  | 0.000255
F-12.08.01.01.01.02.01. | Fornecimento e aplicação de herbicidas | m2 | 0 anos | 2.7 | 0.000255 | 0.553 | 0.948
F-12.08.01.01.01.02.02. | Limpeza de valetas | m | 0 anos | 11 | 0.000255 | 2.219 | 3.804
F-12.08.01.01.01.02.03. | Limpeza de bermas em arruamentos | m | 0 anos | 13.8 | 0.000255 | 1.05 | 1.8
F-12.08.01.01.01.02.04. | Limpeza de caleiras com grelhas | m | 0 anos | 18.2 | 0.000255 | 5.558 | 9.528
F-12.08.01.01.01.02.05. | Desmatação de coberto vegetal | m2 | 0 anos | 2.5 | 0.000255 | 0.777 | 1.332
F-12.08.01.01.01.02.06. | Idem com deservagem química | m2 | 0 anos | 5 | 0.000255 | 1.33 | 2.28
F-12.08.01.01.01.02.07. | Deservagem de pavimentos | m2 | 0 anos | 5 | 0.000255 | 1.113 | 1.908
F-12.08.01.01.01.02.08. | Abate de árvores, com DAP (diâmetro à altura do peito) entre 0,15 m e 0,50 m | un | 0 anos | 150 | 0.000255 | 46.2 | 79.2
F-12.08.01.01.01.02.09. | Idem entre 0,50 m e 0,80 m | un | 0 anos | 220 | 0.000255 | 69.3 | 118.8
F-12.08.01.01.01.02.10. | Idem superior a 0,80 m | un | 0 anos | 456 | 0.000255 | 138.6 | 237.6
F-12.08.01.01.01.02.11. | Remoção de cepos | un | 0 anos | 205 | 0.000255 | 63.14 | 108.24
F-12.08.01.01.01.02.12. | Tratamentos fitossanitários em árvores | un | 0 anos | 76 | 0.000255 | 23.1 | 39.6
F-12.08.01.01.01.02.13. | Fornecimento e aplicação de emulsão betuminosa em árvores de qualquer natureza. | un | 0 anos | 18.2 | 0.000255 | 5.558 | 9.528
F-12.08.01.01.01.02.14. | Limpeza e remoção de terras e resíduos urbanos | m2 | 0 anos | 5 | 0.000255 | 1.113 | 1.908
F-12.08.01.01.02. | Demolições |  |  |  | 0.000255
F-12.08.01.01.02.01. | Paredes (incluindo revestimentos) |  |  |  | 0.000255
F-12.08.01.01.02.01.01. | Demolição de paredes com espessura de 10 a 20 cm, em alvenaria de tijolo ou blocos de cimento para abertura de vãos de portas, janelas e outros | m2 | 0 anos | 22 | 0.000255 | 6.72 | 11.52
F-12.08.01.01.02.01.02. | Idem para espessura de 21 a 30 cm | m2 | 0 anos | 26.25 | 0.000255 | 7.987 | 13.692
F-12.08.01.01.02.01.03. | Idem para espessura de 31 a 40 cm | m2 | 0 anos | 28.2 | 0.000255 | 8.568 | 14.688
F-12.08.01.01.02.01.04. | Idem para espessura de 41 a 50 cm | m2 | 0 anos | 33.5 | 0.000255 | 9.352 | 16.032
F-12.08.01.01.02.01.05. | Demolição de paredes com espessura de 10 a 20 cm, em alvenaria de tijolo ou blocos de cimento | m2 | 0 anos | 19.35 | 0.000255 | 5.88 | 10.08
F-12.08.01.01.02.01.06. | Idem para espessura de 21 a 30 cm | m2 | 0 anos | 20.5 | 0.000255 | 6.3 | 10.8
F-12.08.01.01.02.01.07. | Idem para espessura de 31 a 40 cm | m2 | 0 anos | 22.1 | 0.000255 | 6.237 | 10.692
F-12.08.01.01.02.01.08. | Idem para espessura de 41 a 50 cm | m2 | 0 anos | 26.2 | 0.000255 | 7.98 | 13.68
F-12.08.01.01.02.01.09. | Demolição de paredes com espessura de 10 a 20 cm, em alvenaria de tijolo maciço ou alvenaria de pedra | m2 | 0 anos | 34.5 | 0.000255 | 10.5 | 18
F-12.08.01.01.02.01.10. | Idem para espessura de 21 a 30 cm | m2 | 0 anos | 38.65 | 0.000255 | 11.76 | 20.16
F-12.08.01.01.02.01.11. | Idem para espessura de 31 a 50 cm | m2 | 0 anos | 44.2 | 0.000255 | 13.44 | 23.04
F-12.08.01.01.02.01.12. | Idem para espessura de 51 a 70 cm | m2 | 0 anos | 49.8 | 0.000255 | 15.127 | 25.932
F-12.08.01.01.02.01.13. | Demolição de paredes de betão | m3 | 0 anos | 138.3 | 0.000255 | 42.021 | 72.036
F-12.08.01.01.02.01.14. | Demolição de paredes de tabique | m2 | 0 anos | 27.5 | 0.000255 | 7.798 | 13.368
F-12.08.01.01.02.01.15. | Picagem de reboco em paredes | m2 | 0 anos | 17.1 | 0.000255 | 4.445 | 7.62
F-12.08.01.01.02.01.16. | Picagem de encasque em paredes | m2 | 0 anos | 15.1 | 0.000255 | 3.332 | 5.712
F-12.08.01.01.02.01.17. | Abertura de fissuras em paredes para posterior tratamento. | m | 0 anos | 18.25 | 0.000255 | 5.558 | 9.528
F-12.08.01.01.02.01.18. | Levantamento de lambris de azulejo ou forra de pedra em paredes | m2 | 0 anos | 19.35 | 0.000255 | 5.88 | 10.08
F-12.08.01.01.02.01.19. | Levantamento de forra de qualquer tipo | m2 | 0 anos | 20.7 | 0.000255 | 5.558 | 9.528
F-12.08.01.01.02.01.20. | Desmonte de divisórias | m2 | 0 anos | 55.3 | 0.000255 | 16.807 | 28.812
F-12.08.01.01.02.01.21. | Demolições de paredes em gesso cartonado incluindo estrutura e isolamento | m2 | 0 anos | 41.45 | 0.000255 | 11.109 | 19.044
F-12.08.01.01.02.01.22. | Abertura e tapamento de roços em paredes de alvenaria de pedra | m | 0 anos | 16.1 | 0.000255 | 3.5 | 6
F-12.08.01.01.02.01.23. | Idem em paredes de alvenaria de tijolo | m | 0 anos | 11.5 | 0.000255 | 3.5 | 6
F-12.08.01.01.02.02. | Pavimentos |  |  |  | 0.000255
F-12.08.01.01.02.02.01. | Levantamento de tacos, alcatifa, parquet, mosaico em corticite, mosaico vinílico, linóleo e outros revestimentos ligeiros | m2 | 0 anos | 16.6 | 0.000255 | 4.445 | 7.62
F-12.08.01.01.02.02.02. | Idem em mosaico hidráulico e cerâmico | m2 | 0 anos | 19.35 | 0.000255 | 4.445 | 7.62
F-12.08.01.01.02.02.03. | Idem em madeira ou derivados | m2 | 0 anos | 19.35 | 0.000255 | 3.332 | 5.712
F-12.08.01.01.02.02.04. | Idem para pavimento técnico sobrelevado e respetiva estrutura | m2 | 0 anos | 13.8 | 0.000255 | 3.5 | 6
F-12.08.01.01.02.02.05. | Levantamento rodapé cerâmico | ml | 0 anos | 11.5 | 0.000255 | 3.5 | 6
F-12.08.01.01.02.02.06. | Idem em madeira ou derivados | ml | 0 anos | 11.5 | 0.000255 | 3.5 | 6
F-12.08.01.01.02.02.07. | Picagem e levantamento de betonilha | m2 | 0 anos | 22.1 | 0.000255 | 5.558 | 9.528
F-12.08.01.01.02.02.08. | Demolição de caixa de pavimento betuminoso |  |  |  | 0.000255
F-12.08.01.01.02.02.08.01. | Até 0,10m de espessura | m2 | 0 anos | 27.55 | 0.000255 | 8.407 | 14.412
F-12.08.01.01.02.02.08.02. | Idem entre 0,11m e 0,20m de espessura | m2 | 0 anos | 38.5 | 0.000255 | 11.76 | 20.16
F-12.08.01.01.02.02.08.03. | Idem entre 0,21m e 0,30m de espessura | m2 | 0 anos | 49.79 | 0.000255 | 15.127 | 25.932
F-12.08.01.01.02.02.09. | Levantamento de lajetas pré-fabricadas em pavimentos | m2 | 0 anos | 18.5 | 0.000255 | 4.445 | 7.62
F-12.08.01.01.02.02.10. | Idem, em pedra | m2 | 0 anos | 19.35 | 0.000255 | 4.445 | 7.62
F-12.08.01.01.02.02.11. | Idem, em calçada | m2 | 0 anos | 19.35 | 0.000255 | 4.445 | 7.62
F-12.08.01.01.02.02.12. | Idem em pavê | m2 | 0 anos | 19.35 | 0.000255 | 4.445 | 7.62
F-12.08.01.01.02.02.13. | Levantamento de telas de pavimento não coladas (manta geotêxtil, tela PVC, telas anti germinantes) | m2 | 0 anos | 5 | 0.000255 | 1.113 | 1.908
F-12.08.01.01.02.02.14. | Abertura e tapamento de roços em pavimento até ao diâmetro de 160mm | m | 0 anos | 11.5 | 0.000255 | 3.5 | 6
F-12.08.01.01.02.02.15. | Idem para diâmetro superior a 160 mm e inferior a 250 mm | m | 0 anos | 11.5 | 0.000255 | 3.5 | 6
F-12.08.01.01.02.03. | Tetos |  |  |  | 0.000255
F-12.08.01.01.02.03.01. | Levantamento de forro de qualquer tipo | m2 | 0 anos | 16.5 | 0.000255 | 5.033 | 8.628
F-12.08.01.01.02.03.02. | Levantamento de estafe estucado | m2 | 0 anos | 11 | 0.000255 | 3.36 | 5.76
F-12.08.01.01.02.03.03. | Levantamento de teto falso de qualquer tipo | m2 | 0 anos | 19.35 | 0.000255 | 5.88 | 10.08
F-12.08.01.01.02.03.04. | Picagem de reboco | m2 | 0 anos | 18.42 | 0.000255 | 0 | 0
F-12.08.01.01.02.04. | Caixilharias |  |  |  | 0.000255
F-12.08.01.01.02.04.01. | Levantamento de vãos de porta e janela de qualquer tipo | m2 | 0 anos | 73.15 | 0.000255 | 22.225 | 38.1
F-12.08.01.01.02.04.02. | Levantamento de portadas | m2 | 0 anos | 73.15 | 0.000255 | 22.225 | 38.1
F-12.08.01.01.02.05. | Loiças Sanitárias |  |  |  | 0.000255
F-12.08.01.01.02.05.01. | Levantamento de loiça sanitária de pé ou de encastrar | un | 0 anos | 27.5 | 0.000255 | 7.798 | 13.368
F-12.08.01.01.02.05.02. | Idem para banheiras e bases de chuveiro | un | 0 anos | 41 | 0.000255 | 11.69 | 20.04
F-12.08.01.01.02.05.03. | Idem para divisórias de banheira ou chuveiro | m2 | 0 anos | 55 | 0.000255 | 15.589 | 26.724
F-12.08.01.01.02.05.04. | Idem bancadas de lavatórios | m2 | 0 anos | 69 | 0.000255 | 21.007 | 36.012
F-12.08.01.01.02.05.05. | Idem para acessórios de wc | un | 0 anos | 23 | 0.000255 | 7 | 12
F-12.08.01.01.02.06. | Coberturas |  |  |  | 0.000255
F-12.08.01.01.02.06.01. | Levantamento de chapas metálicas | m2 | 0 anos | 11.09 | 0.000255 | 3.115 | 5.34
F-12.08.01.01.02.06.02. | Idem em policarbonato compacto ou alveolar | m2 | 0 anos | 10.69 | 0.000255 | 3.248 | 5.568
F-12.08.01.01.02.06.03. | Idem em vidro | m2 | 0 anos | 10.59 | 0.000255 | 3.22 | 5.52
F-12.08.01.01.02.06.04. | Idem em telha cerâmica | m2 | 0 anos | 12 | 0.000255 | 3.647 | 6.252
F-12.08.01.01.02.06.05. | Desmonte e transporte de varedo e ripado em madeira | m2 | 0 anos | 11.98 | 0.000255 | 3.64 | 6.24
F-12.08.01.01.02.06.06. | Desmonte de madres e frechais de madeira | m | 0 anos | 3.8 | 0.000255 | 1.155 | 1.98
F-12.08.01.01.02.06.07. | Desmonte e transporte de estruturas de madeira | m3 | 0 anos | 253.44 | 0.000255 | 77 | 132
F-12.08.01.01.02.06.08. | Desmonte e transporte de estrutura metálica | kg | 0 anos | 2.75 | 0.000255 | 0.777 | 1.332
F-12.08.01.01.02.06.09. | Levantamento de rufos, caleiras e algerozes de qualquer natureza | m | 0 anos | 5.5 | 0.000255 | 1.561 | 2.676
F-12.08.01.01.02.06.10. | Levantamento de tubos de queda de qualquer natureza | m | 0 anos | 6.9 | 0.000255 | 2.1 | 3.6
F-12.08.01.01.02.06.11. | Levantamento de tela de impermeabilização de qualquer tipo | m2 | 0 anos | 8.2 | 0.000255 | 2.513 | 4.308
F-12.08.01.01.02.06.12. | Desmonte de chapas de fibrocimento com amianto | m2 | 0 anos | 69.1 | 0.000255 | 21.007 | 36.012
F-12.08.01.01.02.06.13. | Demolição de coberturas em laje de betão | m2 | 0 anos | 109.5 | 0.000255 | 33.334 | 57.144
F-12.08.01.01.02.06.14. | Levantamento de beirado | m | 0 anos | 12.5 | 0.000255 | 3.85 | 6.6
F-12.08.01.01.02.06.15. | Levantamento, armazenamento temporário e recolocação das telhas cerâmicas de qualquer tipo | m2 | 0 anos | 25.3 | 0.000255 | 7.7 | 13.2
F-12.08.01.01.02.07. | Diversos |  |  |  | 0.000255
F-12.08.01.01.02.07.01. | Demolição de elementos de betão armado | m3 | 0 anos | 207 | 0.000255 | 63.028 | 108.048
F-12.08.01.01.02.07.02. | Demolição de edifícios com recurso a meios mecânicos | m3 | 0 anos | 276.5 | 0.000255 | 77.952 | 133.632
F-12.08.01.01.02.07.03. | Abertura e tapamento de negativos/furos em paredes e tetos de qualquer natureza com diâmetro inferior ou igual a 160mm ou seção equivalente | m | 0 anos | 20.7 | 0.000255 | 77 | 132
F-12.08.01.01.02.07.04. | Demolição de chaminés de qualquer natureza | m | 0 anos | 380 | 0.000255 | 115.5 | 198
F-12.08.01.01.02.07.05. | Demolição de barreiras acústicas de qualquer natureza, incluindo fundações e elementos de suporte | m2 | 0 anos | 63.3 | 0.000255 | 19.25 | 33
F-12.08.01.01.02.08. | Vedações |  |  |  | 0.000255
F-12.08.01.01.02.08.01. | Levantamento de vedações em painéis metálicos | m2 | 0 anos | 11.5 | 0.000255 | 3.332 | 5.712
F-12.08.01.01.02.08.02. | Idem em rede metálica | m2 | 0 anos | 8.2 | 0.000255 | 2.338 | 4.008
F-12.08.01.01.02.08.03. | Levantamento de prumos de qualquer natureza em vedações | un | 0 anos | 8.2 | 0.000255 | 2.338 | 4.008
F-12.08.01.01.02.08.04. | Levantamento de vedação do tipo ovelheira | m2 | 0 anos | 6.8 | 0.000255 | 2.1 | 3.6
F-12.08.01.01.02.08.05. | Levantamento de vedações em painéis de betão pré-fabricados | m2 | 0 anos | 12.4 | 0.000255 | 3.78 | 6.48
F-12.08.01.01.02.08.06. | Levantamento de portões em vedações | m2 | 0 anos | 34.5 | 0.000255 | 10.5 | 18
F-12.08.01.01.02.09. | Encaminhamento a destino final licenciado |  |  |  | 0.000255
F-12.08.01.01.02.09.01. | Triagem, remoção, carga, transporte, armazenamento e encaminhamento de resíduos a destino final licenciado | ton | 0 anos | 138.3 | 0.000255 | 38.976 | 66.816
F-12.08.01.01.02.09.02. | Triagem, remoção, carga, transporte, armazenamento e encaminhamento de resíduos perigosos a destino final licenciado | ton | 0 anos | 172.8 | 0.000255 | 0 | 0
F-12.08.01.01.02.09.03. | Fornecimento dos meios necessários (contentor/bidão) para recolha de resíduos | un | 0 anos | 207 | 0.000255 | 55.559 | 95.244
F-12.08.01.01.02.09.04. | Fornecimento dos meios necessários (big bag) para recolha de resíduos | un | 0 anos | 57.5 | 0.000255 | 0 | 0
F-12.08.01.01.03. | Aterros e Macadames |  |  |  | 0.000255
F-12.08.01.01.03.01. | Aterro com material de empréstimo selecionado | m3 | 5 anos | 33.15 | 0.000255 | 8.89 | 15.24
F-12.08.01.01.03.02. | Fornecimento e aplicação de ABGE 0/32 | m3 | 5 anos | 37.65 | 0.000255 | 11.445 | 19.62
F-12.08.01.01.03.03. | Fornecimento e aplicação de pó de pedra | m3 | 5 anos | 11.5 | 0.000255 | 3.507 | 6.012
F-12.08.01.01.03.04. | Fornecimento e colocação de gravilha, com granulometria 2/6mm | m3 | 5 anos | 63.6 | 0.000255 | 19.327 | 33.132
F-12.08.01.01.03.05. | Fornecimento e aplicação de brita de origem granítica |  |  |  | 0.000255
F-12.08.01.01.03.05.01. | com granulometria 6/14mm | m3 | 5 anos | 45.45 | 0.000255 | 13.811 | 23.676
F-12.08.01.01.03.05.02. | com granulometria 14/20mm | m3 | 5 anos | 51.1 | 0.000255 | 13.874 | 23.784
F-12.08.01.01.03.05.03. | com granulometria 20/40mm | m3 | 5 anos | 52.1 | 0.000255 | 15.82 | 27.12
F-12.08.01.01.03.06. | Fornecimento e colocação de material britado de enrocamento, vulgo Rachão | m3 | 5 anos | 39.39 | 0.000255 | 11.97 | 20.52
F-12.08.01.01.03.07. | Fornecimento e colocação de manta geotêxtil: |  |  |  | 0.000255
F-12.08.01.01.03.07.01. | de 200 gr/m2 | m2 | 5 anos | 8.29 | 0.000255 | 1.33 | 2.28
F-12.08.01.01.03.07.02. | de 300 gr/m2 | m2 | 5 anos | 11.09 | 0.000255 | 1.89 | 3.24
F-12.08.01.01.03.07.03. | de 400 gr/m2 | m2 | 5 anos | 13.8 | 0.000255 | 2.331 | 3.996
F-12.08.01.01.03.07.04. | de 600 gr/m2 | m2 | 5 anos | 16.6 | 0.000255 | 2.667 | 4.572
F-12.08.01.02. | Betões. Alvenarias e Cantarias (inclui a recolha, triagem, remoção, transporte a armazenamento preliminar e encaminhamento a destino final licenciado, bem como, o cumprimento legal inerente) |  |  |  | #REF!
F-12.08.01.02.01 | Betões |  |  |  | 0.0013848
F-12.08.01.02.01.01 | Edifícios |  |  |  | 0.0013848
F-12.08.01.02.01.01.01 | Fornecimento e aplicação de betão de limpeza em fundações | m3 | 5 anos | 138.25 | 0.0013848 | 42.021 | 72.036
F-12.08.01.02.01.01.02 | Fornecimento e aplicação de betão ciclópico em fundações | m3 | 5 anos | 460 | 0.0013848 | 140 | 240
F-12.08.01.02.01.01.03 | Fornecimento e aplicação de betão armado C16/20, até 1m3 | m3 | 5 anos | 912 | 0.0013848 | 277.2 | 475.2
F-12.08.01.02.01.01.04 | Idem, C20/25 | m3 | 5 anos | 988 | 0.0013848 | 300.3 | 514.8
F-12.08.01.02.01.01.05 | Idem, C25/30 | m3 | 5 anos | 1064 | 0.0013848 | 323.4 | 554.4
F-12.08.01.02.01.01.06 | Idem, C30/35 | m3 | 5 anos | 1165 | 0.0013848 | 327.404 | 561.264
F-12.08.01.02.01.01.07 | Fornecimento e aplicação de betão armado C16/20, a partir de 1m3 | m3 | 5 anos | 456.1 | 0.0013848 | 138.6 | 237.6
F-12.08.01.02.01.01.08 | Idem, C20/25 | m3 | 5 anos | 532.22 | 0.0013848 | 161.7 | 277.2
F-12.08.01.02.01.01.09 | Idem, C25/30 | m3 | 5 anos | 608.2 | 0.0013848 | 184.8 | 316.8
F-12.08.01.02.01.01.10 | Idem, C30/35 | m3 | 5 anos | 709.6 | 0.0013848 | 215.6 | 369.6
F-12.08.01.02.01.02 | Muros e Maciços |  |  |  | 0.0013848
F-12.08.01.02.01.02.01 | Construção de muros de suporte em pedra arrumada à mão e argamassada | m3 | 5 anos | 608.58 | 0.0013848 | 184.898 | 316.968
F-12.08.01.02.01.02.02 | Construção de muro de gabião | m3 | 5 anos | 691.5 | 0.0013848 | 83.342 | 142.872
F-12.08.01.02.01.02.03 | Execução de argamassagem e recalçamento de fendas em taludes ou muros, revestimento de taludes | m3 | 5 anos | 414.9 | 0.0013848 | 126.07 | 216.12
F-12.08.01.02.01.02.04 | Execução de selagens com argamassa monocomponente de retração compensada, à base de cimento | m3 | 5 anos | 1240.5 | 0.0013848 | 244.475 | 419.1
F-12.08.01.02.01.02.05 | Fornecimento e aplicação de betão em maciços e dados de postes de catenária, de acordo com a GR.IT.CAT.004 | m3 | 5 anos | 760.3 | 0.0013848 | 231 | 396
F-12.08.01.02.01.03 | Pré-Fabricados |  |  |  | 0.0013848
F-12.08.01.02.01.03.01 | Fornecimento e assentamento de pilaretes pré-fabricados para suporte de placas de vedação | m | 5 anos | 96.8 | 0.0013848 | 29.414 | 50.424
F-12.08.01.02.01.03.02 | Idem de placas de vedação maciças em betão | m2 | 5 anos | 193.5 | 0.0013848 | 58.835 | 100.86
F-12.08.01.02.01.03.03 | Idem de placas de vedação em betão. tipo CP - A. para fixação em pilares | m2 | 5 anos | 276.6 | 0.0013848 | 84.042 | 144.072
F-12.08.01.02.01.03.04 | Idem de placas de vedação em betão. tipo CP - B para fixação em pilares | m2 | 5 anos | 304.2 | 0.0013848 | 92.449 | 158.484
F-12.08.01.02.01.03.05 | Fornecimento e assentamento de bordaduras de plataforma em betão armado | m | 5 anos | 221 | 0.0013848 | 67.235 | 115.26
F-12.08.01.02.01.03.06 | Reparação / fixação de bordaduras | un | 5 anos | 82.8 | 0.0013848 | 25.214 | 43.224
F-12.08.01.02.01.03.07 | Fornecimento e assentamento de caleira de "autoestrada" pré-fabricada em betão armado com 1000mm de comprimento |  |  |  | 0.0013848
F-12.08.01.02.01.03.07.01 | com secção 500mmx500mm e rasgo superior de 30mm | m | 5 anos | 88.1 | 0.0013848 | 26.782 | 45.912
F-12.08.01.02.01.03.07.02 | com secção 500mmx500mm e rasgo superior de 50mm | m | 5 anos | 124.4 | 0.0013848 | 37.821 | 64.836
F-12.08.01.02.01.03.08 | Fornecimento e aplicação de marcos indicadores de paragem | un | 5 anos | 55.3 | 0.0013848 | 16.807 | 28.812
F-12.08.01.02.01.03.09 | Fornecimento e aplicação de lajes aligeiradas (vigotas pré-esforçadas + blocos cerâmicos/abobadilhas) | m2 | 5 anos | 165.9 | 0.0013848 | 50.421 | 86.436
F-12.08.01.02.01.03.10 | Fornecimento e assentamento de tampas de betão armado | m2 | 5 anos | 142.9 | 0.0013848 | 43.428 | 74.448
F-12.08.01.02.01.03.11 | Fornecimento e assentamento de lancis pré-fabricados em betão, com 1000mm de comprimento com as seguintes dimensões: |  |  |  | 0.0013848
F-12.08.01.02.01.03.11.01 | 200mmx80mmx80mm | m | 5 anos | 46.08 | 0.0013848 | 9.198 | 15.768
F-12.08.01.02.01.03.11.02 | 200mmx200mmx170mm | m | 5 anos | 55.3 | 0.0013848 | 16.807 | 28.812
F-12.08.01.02.01.03.11.03 | 250mmx150mmx120mm | m | 5 anos | 49.75 | 0.0013848 | 15.127 | 25.932
F-12.08.01.02.01.03.11.04 | 250mmx240mmx200mm | m | 5 anos | 60.8 | 0.0013848 | 18.487 | 31.692
F-12.08.01.02.01.03.12 | Fornecimento e aplicação de placas para passadeiras, antiderrapantes, em betão armado C20/25 e aço A400NR | m2 | 5 anos | 69 | 0.0013848 | 21.007 | 36.012
F-12.08.01.02.01.03.13 | Fornecimento e assentamento de lancil de segurança não galgável, pré-fabricado em betão com secção 350mmx350mmx120mm | m | 5 anos | 69 | 0.0013848 | 21.007 | 36.012
F-12.08.01.02.01.03.14 | Idem, com secção 300mmx250mmx120mm | m | 5 anos | 55 | 0.0013848 | 16.807 | 28.812
F-12.08.01.02.01.03.15 | Fornecimento e assentamento de caixa de visita em anéis de betão pré-fabricado, com Ø 1,00m até 2,00m de profundidade | un | 5 anos | 1244 | 0.0013848 | 378.203 | 648.348
F-12.08.01.02.01.03.16 | Idem, para caixas de 2,0m a 4,0m de profundidade | un | 5 anos | 1500 | 0.0013848 | 413.147 | 708.252
F-12.08.01.02.01.03.17 | Fornecimento e assentamento de caixa de visita em anéis de betão pré-fabricado, com Ø 1,50m até 2,00m de profundidade | un | 5 anos | 1795 | 0.0013848 | 546.294 | 936.504
F-12.08.01.02.01.03.18 | Idem, para caixas de 2m a 4m de profundidade | un | 5 anos | 1795 | 0.0013848 | 546.294 | 936.504
F-12.08.01.02.01.03.19 | Fornecimento e assentamento de canalete com tampa, em betão pré-fabricado |  |  |  | 0.0013848
F-12.08.01.02.01.03.19.01 | com secção 390mmx150mm | m | 5 anos | 42.6 | 0.0013848 | 12.964 | 22.224
F-12.08.01.02.01.03.19.02 | com secção 250mmx150mm | m | 5 anos | 49.5 | 0.0013848 | 15.127 | 25.932
F-12.08.01.02.01.03.19.03 | com secção 600mmx150mm | m | 5 anos | 69 | 0.0013848 | 21.007 | 36.012
F-12.08.01.02.01.03.20 | Fornecimento e assentamento de canalete com grade galvanizada, anti roubo em betão pré-fabricado |  |  |  | 0.0013848
F-12.08.01.02.01.03.20.01 | com secção 280mmx240mm | m | 5 anos | 124.4 | 0.0013848 | 35.077 | 60.132
F-12.08.01.02.01.03.20.02 | com secção 225mmx215mm | m | 5 anos | 138 | 0.0013848 | 42.021 | 72.036
F-12.08.01.02.01.03.20.03 | com secção 165mmx175mm | m | 5 anos | 132.5 | 0.0013848 | 33.334 | 57.144
F-12.08.01.02.01.03.21 | Fornecimento e assentamento de tampas de betão armado perfuradas | m2 | 5 anos | 82.5 | 0.0013848 | 25.214 | 43.224
F-12.08.01.02.01.03.22 | Fornecimento e assentamento de caixa para águas pluviais com grelha em ferro fundido, basculante, com dimensão 800mmx550mmx1100mmx100mm | un | 5 anos | 309.5 | 0.0013848 | 94.052 | 161.232
F-12.08.01.02.01.03.23 | Fornecimento e assentamento de manilhas pré-fabricadas em betão |  |  |  | 0.0013848
F-12.08.01.02.01.03.23.01 | Ø 200mm | m | 5 anos | 32.9 | 0.0013848 | 7.777 | 13.332
F-12.08.01.02.01.03.23.02 | Ø 300mm | m | 5 anos | 33.85 | 0.0013848 | 10.297 | 17.652
F-12.08.01.02.01.03.23.03 | Ø 400mm | m | 5 anos | 38.5 | 0.0013848 | 11.76 | 20.16
F-12.08.01.02.01.03.23.04 | Ø 500mm | m | 5 anos | 44.2 | 0.0013848 | 13.44 | 23.04
F-12.08.01.02.01.03.23.05 | Ø 600mm | m | 5 anos | 55.3 | 0.0013848 | 16.807 | 28.812
F-12.08.01.02.01.03.23.06 | Ø 800mm | m | 5 anos | 62.2 | 0.0013848 | 18.907 | 32.412
F-12.08.01.02.01.03.24 | Fornecimento e assentamento de manilhas reforçadas classe IV pré-fabricadas em betão |  |  |  | 0.0013848
F-12.08.01.02.01.03.24.01 | Ø 400mm | m | 5 anos | 82.95 | 0.0013848 | 25.214 | 43.224
F-12.08.01.02.01.03.24.02 | Ø 500mm | m | 5 anos | 110.5 | 0.0013848 | 33.614 | 57.624
F-12.08.01.02.01.03.24.03 | Ø 600mm | m | 5 anos | 138 | 0.0013848 | 42.021 | 72.036
F-12.08.01.02.01.03.24.04 | Ø 800mm | m | 5 anos | 193 | 0.0013848 | 58.835 | 100.86
F-12.08.01.02.01.03.24.05 | Ø 1000mm | m | 5 anos | 248.5 | 0.0013848 | 75.642 | 129.672
F-12.08.01.02.01.03.25 | Fornecimento e assentamento de meias-manilhas pré-fabricadas em betão |  |  |  | 0.0013848
F-12.08.01.02.01.03.25.01 | Ø 200mm | m | 5 anos | 27.5 | 0.0013848 | 5.999 | 10.284
F-12.08.01.02.01.03.25.02 | Ø 300mm | m | 5 anos | 33.1 | 0.0013848 | 7.553 | 12.948
F-12.08.01.02.01.03.25.03 | Ø 400mm | m | 5 anos | 38.5 | 0.0013848 | 10.22 | 17.52
F-12.08.01.02.01.03.25.04 | Ø 500mm | m | 5 anos | 44.2 | 0.0013848 | 13.44 | 23.04
F-12.08.01.02.01.03.26 | Fornecimento e assentamento de marcos delimitadores de propriedade IP | un | 5 anos | 138.2 | 0.0013848 | 21.112 | 36.192
F-12.08.01.02.01.03.27 | Fornecimento e colocação de separadores "New Jersey" simétricos, pré-fabricados em betão |  |  |  | 0.0013848
F-12.08.01.02.01.03.27.01 | Com 2 m de comprimento | un | 5 anos | 170.55 | 0.0013848 | 51.884 | 88.944
F-12.08.01.02.01.03.27.02 | Com 4 m de comprimento | un | 5 anos | 304.2 | 0.0013848 | 92.449 | 158.484
F-12.08.01.02.01.03.27.03 | Com 6 m de comprimento | un | 5 anos | 428.5 | 0.0013848 | 130.235 | 223.26
F-12.08.01.02.01.03.28 | Fornecimento e colocação de separadores "New Jersey" assimétricos, pré-fabricados em betão |  |  |  | 0.0013848
F-12.08.01.02.01.03.28.01 | Com 2 m de comprimento | un | 5 anos | 170.5 | 0.0013848 | 35.56 | 60.96
F-12.08.01.02.01.03.28.02 | Com 4 m de comprimento | un | 5 anos | 304.2 | 0.0013848 | 32.228 | 55.248
F-12.08.01.02.01.03.28.03 | Com 6 m de comprimento | un | 5 anos | 428.65 | 0.0013848 | 30.002 | 51.432
F-12.08.01.02.01.03.29 | Fornecimento e assentamento de caixas de derivação com fundo pré-fabricadas em betão, com as seguintes dimensões: |  |  |  | 0.0013848
F-12.08.01.02.01.03.29.01 | 400mmx400mmx420mm | un | 5 anos | 345.75 | 0.0013848 | 105.056 | 180.096
F-12.08.01.02.01.03.29.02 | 500mmx500mmx500mm | un | 5 anos | 414.8 | 0.0013848 | 115.57 | 198.12
F-12.08.01.02.01.03.29.03 | 600mmx600mmx640mm | un | 5 anos | 484 | 0.0013848 | 123.347 | 211.452
F-12.08.01.02.01.03.30 | Fornecimento e assentamento de blocos decorativos em betão, formato de argola/lua para muros, com dimensão 0,40x0,40x0,10m | un | 5 anos | 101 | 0.0013848 | 2.555 | 4.38
F-12.08.01.02.01.03.31 | Fornecimento e assentamento de capeamento de muro em betão | m | 5 anos | 55.2 | 0.0013848 | 16.807 | 28.812
F-12.08.01.02.01.03.32 | Fornecimento e assentamento de capeamento em U em betão para muros | m | 5 anos | 193.5 | 0.0013848 | 38.892 | 66.672
F-12.08.01.02.01.03.33 | Idem em betão com cimento branco | m | 5 anos | 248.9 | 0.0013848 | 75.642 | 129.672
F-12.08.01.02.01.03.34 | Reparação/fixação de capeamentos em betão em muros | un | 5 anos | 96.8 | 0.0013848 | 22.225 | 38.1
F-12.08.01.02.01.03.35 | Fornecimento e aplicação de barreiras acústicas em betão de lava pré-fabricado com uma face absorvente, em estrutura existente | m2 | 5 anos | 276.6 | 0.0013848 | 77.952 | 133.632
F-12.08.01.02.01.03.36 | Idem em betão poroso | m2 | 5 anos | 248.9 | 0.0013848 | 75.642 | 129.672
F-12.08.01.02.01.03.37 | Fornecimento e aplicação de ripado em betão | m | 5 anos | 22.1 | 0.0013848 | 6.72 | 11.52
F-12.08.01.02.01.03.38 | Fornecimento e aplicação de fugas para chaminés em betão com secção 300x300x200mm | un | 5 anos | 38 | 0.0013848 | 9.443 | 16.188
F-12.08.01.02.01.03.39 | Idem com secção 500x300x200mm | un | 5 anos | 43 | 0.0013848 | 10.836 | 18.576
F-12.08.01.02.01.03.40 | Fornecimento e instalação de chapéu de chaminé com ventiladores e tampa para assentamento em fugas, com secção 300x200mm. | un | 5 anos | 126.7 | 0.0013848 | 35.077 | 60.132
F-12.08.01.02.01.03.41 | Idem com secção 500x300mm | un | 5 anos | 139.3 | 0.0013848 | 42.35 | 72.6
F-12.08.01.02.01.04 | Tratamentos |  |  |  | 0.0013848
F-12.08.01.02.01.04.01 | Remoção de betão delaminado ou picagem de espessuras de recobrimento de armaduras para execução de tratamentos de reparação. | m2 | 5 anos | 7.55 | 0.0013848 | 2.31 | 3.96
F-12.08.01.02.01.04.02 | Tratamento de armaduras de betão armado | m2 | 5 anos | 63.3 | 0.0013848 | 19.25 | 33
F-12.08.01.02.01.04.03 | Regularização de superfícies e espessuras de recobrimento | m2 | 5 anos | 63.3 | 0.0013848 | 19.25 | 33
F-12.08.01.02.01.04.04 | Execução de acabamento de proteção sobre superfícies tratadas | m2 | 5 anos | 63.3 | 0.0013848 | 19.25 | 33
F-12.08.01.02.01.04.05 | Execução de revestimento de proteção e pintura de betão | m2 | 5 anos | 63.3 | 0.0013848 | 19.25 | 33
F-12.08.01.02.02 | Alvenarias |  |  |  | 0.0013848
F-12.08.01.02.02.01 | Caixas de Visita |  |  |  | 0.0013848
F-12.08.01.02.02.01.01 | Construção de caixas de visita em alvenaria de tijolo com 30x20x11, com as dimensões com 0,40mx0,40mx0,50m, assente com argamassa de cimento e areia ao traço 1:4, rebocado e tampa em betão armado com 0,05m de espessura, aro e contra-aro metálico galvanizado em cantoneira em "L" 50mmx50mmx4mm, com 80 microns de espessura de galvanização | un | 5 anos | 373.4 | 0.0013848 | 113.456 | 194.496
F-12.08.01.02.02.01.02 | Idem, com as dimensões de 0,50mx0,50mx0,60m | un | 5 anos | 414.8 | 0.0013848 | 126.07 | 216.12
F-12.08.01.02.02.01.03 | Idem, com as dimensões de 0,60mx0,60mx0,80m | un | 5 anos | 484 | 0.0013848 | 147.077 | 252.132
F-12.08.01.02.02.01.04 | Construção de caixas de visita em alvenaria de tijolo com 30x20x22, com as dimensões 1,00mx1,00mx1m50m, assente com argamassa de cimento e areia ao traço 1:4, rebocado e tampas em betão armado com (3x0,50mx1,00mx0,06m), com aro e contra-aro metálico galvanizado em cantoneira em "L" 60mmx60mmx5mm a 80 microns de espessura de galvanização | un | 5 anos | 829.8 | 0.0013848 | 252.133 | 432.228
F-12.08.01.02.02.01.05 | Construção de caixas de visita em alvenaria de tijolo com 30x20x22, com as dimensões 1,50mx1,50mx1m50m, assente com argamassa de cimento e areia ao traço 1:4, rebocado e tampas em betão armado (3x0,50mx1,50mx0,06m), com aro e contra-aro metálico galvanizado em cantoneira em "L" 60mmx60mmx5mm a 80 microns de espessura de galvanização | un | 5 anos | 1140 | 0.0013848 | 346.5 | 594
F-12.08.01.02.02.01.06 | Alteamento de caixas de visita em plataformas até 1,50x1,50m | un | 5 anos | 380.15 | 0.0013848 | 115.5 | 198
F-12.08.01.02.02.01.07 | Alteamento de caixas de visita em plataformas a partir de 1,50x1,50m | un | 5 anos | 633.5 | 0.0013848 | 133.35 | 228.6
F-12.08.01.02.02.02 | Paredes |  |  |  | 0.0013848
F-12.08.01.02.02.02.01 | Fornecimento e assentamento de alvenaria em tijolo furado 30x20x7, assente em argamassa de cimento e areia ao traço 1:3 | m2 | 5 anos | 28.5 | 0.0013848 | 8.659 | 14.844
F-12.08.01.02.02.02.02 | Idem em tijolo de 30x20x9 | m2 | 5 anos | 32.4 | 0.0013848 | 9.863 | 16.908
F-12.08.01.02.02.02.03 | Idem em tijolo de 30x20x11 | m2 | 5 anos | 30.5 | 0.0013848 | 9.352 | 16.032
F-12.08.01.02.02.02.04 | Idem em tijolo de 30x20x15 | m2 | 5 anos | 34.8 | 0.0013848 | 10.584 | 18.144
F-12.08.01.02.02.02.05 | Idem em tijolo de 30x20x22 | m2 | 5 anos | 46.2 | 0.0013848 | 14.056 | 24.096
F-12.08.01.02.02.02.06 | Fornecimento e assentamento de alvenaria de blocos de cimento 40x20x15, assente em argamassa de cimento e areia ao traço 1:3 | m2 | 5 anos | 46.5 | 0.0013848 | 14.14 | 24.24
F-12.08.01.02.02.02.07 | Idem 40x20x20 | m2 | 5 anos | 51.3 | 0.0013848 | 15.603 | 26.748
F-12.08.01.02.02.02.08 | Idem 50x20x20 | m2 | 5 anos | 53.5 | 0.0013848 | 16.303 | 27.948
F-12.08.01.02.02.02.09 | Idem 50x20x25 | m2 | 5 anos | 60 | 0.0013848 | 18.515 | 31.74
F-12.08.01.02.02.02.10 | Fornecimento e assentamento de alvenaria em pedra argamassada em paredes e muros | m3 | 5 anos | 290.4 | 0.0013848 | 88.249 | 151.284
F-12.08.01.02.02.02.11 | Fornecimento e assentamento de alvenaria de tijolo de vidro de 19x19x8, com argamassa para o efeito | m2 | 5 anos | 152.1 | 0.0013848 | 42.875 | 73.5
F-12.08.01.02.02.02.12 | Fornecimento e assentamento de blocos de betão equipados com placas de isolamento acústico nas cavidades com dimensão 495 x 195 x 195 mm | m2 | 5 anos | 69.1 | 0.0013848 | 21.007 | 36.012
F-12.08.01.02.03 | Cantarias |  |  |  | 0.0013848
F-12.08.01.02.03.01 | Fornecimento e assentamento de molduras de mármore polido em janelas e portas, com a espessura de 30mm | m2 | 5 anos | 165.5 | 0.0013848 | 50.421 | 86.436
F-12.08.01.02.03.02 | Idem, em moleanos bujardado | m2 | 5 anos | 96.5 | 0.0013848 | 29.414 | 50.424
F-12.08.01.02.03.03 | Idem, em moleanos amaciado | m2 | 5 anos | 110.5 | 0.0013848 | 33.614 | 57.624
F-12.08.01.02.03.04 | Idem, em granito polido | m2 | 5 anos | 165 | 0.0013848 | 50.421 | 86.436
F-12.08.01.02.03.05 | idem, em granito flamejado | m2 | 5 anos | 215 | 0.0013848 | 65.45 | 112.2
F-12.08.01.02.03.06 | Idem, em lioz polido | m2 | 5 anos | 193 | 0.0013848 | 58.835 | 100.86
F-12.08.01.02.03.07 | Fornecimento e assentamento de soleiras e peitoris em mármore polido de portas e janelas, com a espessura de 30mm | m2 | 5 anos | 165.5 | 0.0013848 | 50.421 | 86.436
F-12.08.01.02.03.08 | Idem, em moleanos bujardado | m2 | 5 anos | 96.5 | 0.0013848 | 29.414 | 50.424
F-12.08.01.02.03.09 | Idem, em moleanos amaciado | m2 | 5 anos | 110.5 | 0.0013848 | 33.614 | 57.624
F-12.08.01.02.03.10 | Idem, em granito polido | m2 | 5 anos | 165.5 | 0.0013848 | 50.421 | 86.436
F-12.08.01.02.03.11 | Idem, em lioz polido | m2 | 5 anos | 193.5 | 0.0013848 | 58.835 | 100.86
F-12.08.01.02.03.12 | Fornecimento e assentamento de degrau (cobertor) de escada em mármore polido, com a espessura de 40mm | m2 | 5 anos | 165.5 | 0.0013848 | 50.421 | 86.436
F-12.08.01.02.03.13 | Idem, em granito amaciado | m2 | 5 anos | 152 | 0.0013848 | 46.2 | 79.2
F-12.08.01.02.03.14 | Idem, em granito polido | m2 | 5 anos | 165.5 | 0.0013848 | 50.421 | 86.436
F-12.08.01.02.03.15 | Idem, em lioz polido | m2 | 5 anos | 193.5 | 0.0013848 | 58.835 | 100.86
F-12.08.01.02.03.16 | Fornecimento e assentamento de espelho de escada em mármore polido, com a espessura de 20mm | m2 | 5 anos | 110.5 | 0.0013848 | 33.614 | 57.624
F-12.08.01.02.03.17 | Idem, em granito amaciado | m2 | 5 anos | 101.3 | 0.0013848 | 30.8 | 52.8
F-12.08.01.02.03.18 | Idem, em granito polido | m2 | 5 anos | 110.6 | 0.0013848 | 33.614 | 57.624
F-12.08.01.02.03.19 | Idem, em lioz polido | m2 | 5 anos | 138.3 | 0.0013848 | 42.021 | 72.036
F-12.08.01.02.03.20 | Fornecimento e assentamento de socos em mármore polido, com espessura de 20mm | m2 | 5 anos | 235 | 0.0013848 | 71.435 | 122.46
F-12.08.01.02.03.21 | Idem, em granito amaciado | m2 | 5 anos | 235 | 0.0013848 | 71.435 | 122.46
F-12.08.01.02.03.22 | Idem, em granito polido | m2 | 5 anos | 235 | 0.0013848 | 71.435 | 122.46
F-12.08.01.02.03.23 | Idem, em lioz polido | m2 | 5 anos | 235 | 0.0013848 | 71.435 | 122.46
F-12.08.01.02.03.24 | Fornecimento e assentamento de bancada em compósito de pedra, constituído por mais de 90% de quartzo natural polido com proteção bacteriana e 20mm de espessura | m2 | 5 anos | 359 | 0.0013848 | 109.081 | 186.996
F-12.08.01.02.03.25 | Fornecimento e assentamento de pedra de bancada em granito, com 30mm de espessura | m2 | 5 anos | 248.5 | 0.0013848 | 75.642 | 129.672
F-12.08.01.02.03.26 | Fornecimento e assentamento de pedra de bancada em mármore, com 30mm de espessura | m2 | 5 anos | 248.5 | 0.0013848 | 75.642 | 129.672
F-12.08.01.02.03.27 | Fornecimento e aplicação de monomassas em textura variada para reparação de cantarias danificadas | m2 | 5 anos | 96.5 | 0.0013848 | 29.414 | 50.424
F-12.08.01.02.03.28 | Fornecimento e instalação de fita antiderrapante e autoadesiva em degraus de escadas, com a largura de 50mm | m | 5 anos | 41.4 | 0.0013848 | 12.6 | 21.6
F-12.08.01.02.03.29 | Fornecimento e aplicação de sistema antiderrapante com sílica em degraus de escadas, com largura de 50mm | m | 5 anos | 69 | 0.0013848 | 21.007 | 36.012
F-12.08.01.02.03.30 | Bujardamento de faixa antiderrapante em degraus de escada | m2 | 0 anos | 96.5 | 0.0013848 | 29.414 | 50.424
F-12.08.01.03 | Limpezas e Desobstruções: |  |  |  | #REF!
F-12.08.01.03.01 | de Drenagens Pluviais |  |  |  | 0.00021631
F-12.08.01.03.01.01 | Limpeza e desobstrução de caixas de visita até 2 m3 de volume | un | 0 anos | 207.4 | 0.00021631 | 55.559 | 95.244
F-12.08.01.03.01.02 | Limpeza e desobstrução de caixas de visita entre 2 e 5 m3 de volume | un | 0 anos | 345.7 | 0.00021631 | 105.056 | 180.096
F-12.08.01.03.01.03 | Limpeza e desobstrução de passagem hidráulica até D600 mm | m | 0 anos | 165.9 | 0.00021631 | 33.334 | 57.144
F-12.08.01.03.01.04 | Limpeza de desobstrução de passagem hidráulica até D1000 mm | m | 0 anos | 331.5 | 0.00021631 | 55.559 | 95.244
F-12.08.01.03.01.05 | Limpeza e esvaziamento de poços de bombagem, por meios mecânicos e/ou manuais, qualquer que seja a dimensão | m3 | 0 anos | 72
F-12.08.01.03.02 | de Coberturas |  |  |  | 0.00021631
F-12.08.01.03.02.01 | Limpeza de revestimento de cobertura de qualquer tipo, por meio de jato de água com produto químico | m2 | 0 anos | 13.5 | 0.00021631 | 3.899 | 6.684
F-12.08.01.03.02.02 | Limpeza de revestimento de cobertura de qualquer tipo por meios manuais | m2 | 0 anos | 11 | 0.00021631 | 3.36 | 5.76
F-12.08.01.03.02.03 | Limpeza e desobstrução de algerozes, caleiras e tubos de queda | m | 0 anos | 12.4 | 0.00021631 | 3.78 | 6.48
F-12.08.01.03.03 | Diversos |  |  |  | 0.00021631
F-12.08.01.03.03.01 | Lavagem de pedra em cantaria, socos, cimalhas, capitéis, ombreiras | m2 | 0 anos | 13.5 | 0.00072833 | 4.2 | 7.2
F-12.08.01.03.03.02 | Remoção de graffiti em painéis de azulejo | m2 | 0 anos | 8.2 | 0.00072833 | 2.513 | 4.308
F-12.08.01.03.03.03 | Remoção de pinturas graffiti | m2 | 0 anos | 6.9 | 0.00072833 | 2.1 | 3.6
F-12.08.01.03.03.04 | Fornecimento e instalação de proteção de anti graffiti | m2 | 5 anos | 11 | 0.00072833 | 3.36 | 5.76
F-12.08.01.03.03.05 | Lavagem de pavimentos, paredes e outras superfícies | m2 | 0 anos | 9.5 | 0.00072833 | 2.219 | 3.804
F-12.08.01.03.03.06 | Limpeza de redes anti pombo | m2 | 0 anos | 8.2 | 0.00072833 | 2.219 | 3.804
F-12.08.01.03.03.07 | Limpeza de espigões anti pombo | m | 0 anos | 7.15 | 0.00072833 | 2.219 | 3.804
F-12.08.01.03.03.08 | Manutenção de sinalética estática em estações, apeadeiros e outros interfaces | m2 | 0 anos | 3.15
F-12.08.01.03.03.09 | Limpeza de parques de estacionamento, passeios e percursos pedonais | m2 | 0 anos | 1.5
F-12.08.01.04 | Trabalhos em Coberturas e afins |  |  |  | #REF!
F-12.08.01.04.01 | Coberturas |  |  |  | 1.0495e-05
F-12.08.01.04.01.01 | Revestimentos de Coberturas |  |  |  | 1.0495e-05
F-12.08.01.04.01.01.01 | Fornecimento e instalação de telhas do tipo marselha ou lusa | m2 | 5 anos | 55.3 | 1.0495e-05 | 16.807 | 28.812
F-12.08.01.04.01.01.02 | Idem em canudo | m2 | 5 anos | 114 | 1.0495e-05 | 34.65 | 59.4
F-12.08.01.04.01.01.03 | Idem, claraboia | un | 5 anos | 27.5 | 1.0495e-05 | 8.407 | 14.412
F-12.08.01.04.01.01.04 | Idem, passadeira | un | 5 anos | 27.5 | 1.0495e-05 | 8.407 | 14.412
F-12.08.01.04.01.01.05 | Idem, ventilador | un | 5 anos | 27.5 | 1.0495e-05 | 8.407 | 14.412
F-12.08.01.04.01.01.06 | Idem, beirado | un | 5 anos | 27.5 | 1.0495e-05 | 8.407 | 14.412
F-12.08.01.04.01.01.07 | Idem, telhões de espigão | un | 5 anos | 59 | 1.0495e-05 | 17.983 | 30.828
F-12.08.01.04.01.01.08 | Idem, telhão de início | un | 5 anos | 27.5 | 1.0495e-05 | 8.407 | 14.412
F-12.08.01.04.01.01.09 | Idem, telhão de três águas | un | 5 anos | 27.5 | 1.0495e-05 | 8.407 | 14.412
F-12.08.01.04.01.01.10 | Idem, telha bebé | un | 5 anos | 25 | 1.0495e-05 | 3.332 | 5.712
F-12.08.01.04.01.01.11 | Idem, telha de cume | un | 5 anos | 23 | 1.0495e-05 | 7 | 12
F-12.08.01.04.01.01.12 | Reposição de telhas em coberturas previamente recolhidas ou fornecidas pela IP | m2 | 5 anos | 25 | 1.0495e-05 | 7.7 | 13.2
F-12.08.01.04.01.01.13 | Fornecimento e instalação de chapas de naturocimento em coberturas | m2 | 5 anos | 69 | 1.0495e-05 | 21.007 | 36.012
F-12.08.01.04.01.01.14 | Idem, chapas acrílicas de 6 mm | m2 | 5 anos | 69 | 1.0495e-05 | 21.007 | 36.012
F-12.08.01.04.01.01.15 | Idem, chapas de policarbonato compacto de 8mm | m2 | 5 anos | 69 | 1.0495e-05 | 21.007 | 36.012
F-12.08.01.04.01.01.16 | Idem, chapas de policarbonato alveolar de 10mm | m2 | 5 anos | 76 | 1.0495e-05 | 23.114 | 39.624
F-12.08.01.04.01.01.17 | Idem, em chapas zincadas | m2 | 5 anos | 69 | 1.0495e-05 | 21.007 | 36.012
F-12.08.01.04.01.01.18 | Fornecimento e assentamento de chapa perfilada com geometria trapezoidal com 0,50 mm de espessura e revestimento de lacagem com 55 microns | m2 | 5 anos | 110 | 1.0495e-05 | 33.614 | 57.624
F-12.08.01.04.01.01.19 | Fornecimento e assentamento de chapas lacadas em painéis sandwich com chapa exterior de 0,50 mm e chapa interior com 0,40 mm de espessura, com isolamento de 30mm | m2 | 5 anos | 124 | 1.0495e-05 | 37.821 | 64.836
F-12.08.01.04.01.01.20 | com isolamento de 40 mm | m2 | 5 anos | 138 | 1.0495e-05 | 42.021 | 72.036
F-12.08.01.04.01.01.21 | com isolamento de 50 mm | m2 | 5 anos | 149 | 1.0495e-05 | 45.5 | 78
F-12.08.01.04.01.01.22 | com isolamento de 60 mm | m2 | 5 anos | 160 | 1.0495e-05 | 49 | 84
F-12.08.01.04.01.01.23 | Reparação de beirado à portuguesa | m | 5 anos | 83 | 1.0495e-05 | 22.225 | 38.1
F-12.08.01.04.01.01.24 | Fornecimento e instalação de sistema subtelha com placas fibrobetuminosas | m2 | 5 anos | 110 | 1.0495e-05 | 31.115 | 53.34
F-12.08.01.04.01.01.25 | Fornecimento e instalação de cobertura modular autoportante em policarbonato alveolar multifacetado com 12mm | m2 | 5 anos | 165 | 1.0495e-05 | 50.421 | 86.436
F-12.08.01.04.01.01.26 | Idem, com 16mm | m2 | 5 anos | 178 | 1.0495e-05 | 54.628 | 93.648
F-12.08.01.04.01.01.27 | Idem, com 20mm | m2 | 5 anos | 192 | 1.0495e-05 | 58.835 | 100.86
F-12.08.01.04.01.01.28 | Execução de revestimento de cobertura com chapa de zinco com acabamento de quartzo zincado com fixação agrafada | m2 | 5 anos | 330 | 1.0495e-05 | 100.849 | 172.884
F-12.08.01.04.01.02 | Caleiras, Tubos de Queda e Algerozes |  |  |  | 1.0495e-05
F-12.08.01.04.01.02.01 | Fornecimento e instalação de caleira em alumínio lacado | m | 5 anos | 55 | 1.0495e-05 | 16.807 | 28.812
F-12.08.01.04.01.02.02 | Idem, em chapa de zinco com acabamento de quartzo zincado | m | 5 anos | 69 | 1.0495e-05 | 21 | 36
F-12.08.01.04.01.02.03 | Idem em PVC | m | 5 anos | 41 | 1.0495e-05 | 21.007 | 36.012
F-12.08.01.04.01.02.04 | Fornecimento e instalação de algeroz em tubo PVC | m | 5 anos | 41 | 1.0495e-05 | 12.6 | 21.6
F-12.08.01.04.01.02.05 | Idem, em alumínio lacado | m | 5 anos | 48 | 1.0495e-05 | 14.707 | 25.212
F-12.08.01.04.01.02.06 | Idem, em chapa de zinco com acabamento de quartzo zincado | m | 5 anos | 57.5 | 1.0495e-05 | 17.5 | 30
F-12.08.01.04.01.02.07 | Fornecimento e instalação de rufos em chapa zincada, até 90cm de desenvolvimento | m | 5 anos | 38 | 1.0495e-05 | 11.55 | 19.8
F-12.08.01.04.01.02.08 | Idem, em alumínio lacado | m | 5 anos | 44 | 1.0495e-05 | 13.475 | 23.1
F-12.08.01.04.01.02.09 | Idem, em chapa de zinco com acabamento de quartzo zincado | m | 5 anos | 50 | 1.0495e-05 | 0 | 0
F-12.08.01.04.01.02.10 | Fornecimento e instalação de tubos de queda em aço galvanizado com DN 75mm | m | 5 anos | 55 | 1.0495e-05 | 16.807 | 28.812
F-12.08.01.04.01.02.11 | Idem com DN 90mm | m | 5 anos | 63 | 1.0495e-05 | 19.25 | 33
F-12.08.01.04.01.02.12 | Idem com DN 110mm | m | 5 anos | 69 | 1.0495e-05 | 21 | 36
F-12.08.01.04.01.02.13 | Idem com DN 125mm | m | 5 anos | 80 | 1.0495e-05 | 24.5 | 42
F-12.08.01.04.01.02.14 | Fornecimento e instalação de tubos de queda em PVC com DN 75mm | m | 5 anos | 38 | 1.0495e-05 | 11.55 | 19.8
F-12.08.01.04.01.02.15 | Idem com DN 90mm | m | 5 anos | 41 | 1.0495e-05 | 12.6 | 21.6
F-12.08.01.04.01.02.16 | Idem com DN 110mm | m | 5 anos | 44 | 1.0495e-05 | 13.44 | 23.04
F-12.08.01.04.01.02.17 | Idem com DN 125mm | m | 5 anos | 47 | 1.0495e-05 | 14.287 | 24.492
F-12.08.01.04.01.02.18 | Fornecimento e instalação de tubos de queda em alumínio com DN 75mm | m | 5 anos | 41 | 1.0495e-05 | 12.6 | 21.6
F-12.08.01.04.01.02.19 | Idem, em alumínio lacado com DN 90 mm | m | 5 anos | 48 | 1.0495e-05 | 14.707 | 25.212
F-12.08.01.04.01.02.20 | Idem, em alumínio lacado com DN 110 mm | m | 5 anos | 49 | 1.0495e-05 | 15.127 | 25.932
F-12.08.01.04.01.02.21 | Idem, em alumínio lacado com DN 125 mm | m | 5 anos | 52 | 1.0495e-05 | 15.967 | 27.372
F-12.08.01.04.01.02.22 | Fornecimento e instalação de tubos de queda em ferro fundido com DN 75mm | m | 5 anos | 69 | 1.0495e-05 | 21 | 36
F-12.08.01.04.01.02.23 | Idem, em ferro fundido com DN 90 mm | m | 5 anos | 74.5 | 1.0495e-05 | 22.75 | 39
F-12.08.01.04.01.02.24 | Idem, em ferro fundido com DN 110 mm | m | 5 anos | 80.5 | 1.0495e-05 | 24.5 | 42
F-12.08.01.04.01.02.25 | Idem, em ferro fundido com DN 125 mm | m | 5 anos | 86 | 1.0495e-05 | 26.25 | 45
F-12.08.01.04.01.02.26 | Fornecimento e instalação de pinha de ralo metálica | un | 5 anos | 41 | 1.0495e-05 | 12.6 | 21.6
F-12.08.01.04.01.02.27 | Idem, em inox | un | 5 anos | 96.5 | 1.0495e-05 | 29.414 | 50.424
F-12.08.01.04.01.02.28 | Idem, em PVC | un | 5 anos | 69 | 1.0495e-05 | 21 | 36
F-12.08.01.04.01.02.29 | Fornecimento e instalação de gárgulas em chapa zincada | un | 5 anos | 69 | 1.0495e-05 | 21.007 | 36.012
F-12.08.01.04.01.02.30 | Idem, em PVC | un | 5 anos | 48 | 1.0495e-05 | 14.707 | 25.212
F-12.08.01.04.01.02.31 | Idem, em alumínio | un | 5 anos | 57.5 | 1.0495e-05 | 17.5 | 30
F-12.08.01.05 | Impermeabilizações e isolamentos |  |  |  | #REF!
F-12.08.01.05.01 | Fornecimento e aplicação de sistema de impermeabilização com tela betuminosa com acabamento em alumínio | m2 | 5 anos | 24.5 | 0.00011077 | 10.5 | 18
F-12.08.01.05.02 | Idem em cobre | m2 | 5 anos | 55 | 0.00011077 | 17.5 | 30
F-12.08.01.05.03 | Idem em xisto | m2 | 5 anos | 42 | 0.00011077 | 12.95 | 22.2
F-12.08.01.05.04 | Fornecimento e aplicação de sistema de impermeabilização com tela de PVC | m2 | 5 anos | 46 | 0.00011077 | 14 | 24
F-12.08.01.05.05 | Idem em EPDM | m2 | 5 anos | 50 | 0.00011077 | 15.4 | 26.4
F-12.08.01.05.06 | Fornecimento e aplicação de sistema de impermeabilização de poliureia projetada a quente | m2 | 5 anos | 80 | 0.00011077 | 19.25 | 33
F-12.08.01.05.07 | Fornecimento e aplicação de betonilha armada para camada de forma em coberturas | m3 | 5 anos | 276 | 0.00011077 | 84.042 | 144.072
F-12.08.01.05.08 | Fornecimento e aplicação de sistema de impermeabilização em manta líquida flexível bi-componente | m2 | 5 anos | 33 | 0.00011077 | 10.087 | 17.292
F-12.08.01.05.09 | Fornecimento e aplicação de isolamento em juntas de dilatação com material adequado a este fim | m | 5 anos | 9 | 0.00011077 | 2.94 | 5.04
F-12.08.01.05.10 | Fornecimento e aplicação de emulsão betuminosa | m2 | 5 anos | 24.5 | 0.00011077 | 7.56 | 12.96
F-12.08.01.05.11 | Fornecimento e aplicação de impermeabilização com produto à base de copolímeros acrílicos que seja permeável ao vapor de água e de elasticidade permanente, com duas demãos de primário impermeabilizante à base de cimento, e aplicação de massa pastosa a perfazer no mínimo 3kg/m2 | m2 | 5 anos | 34.5 | 0.00011077 | 10.5 | 18
F-12.08.01.05.12 | Fornecimento e aplicação de sistema de impermeabilização de caleiras e algerozes com tela asfáltica | m2 | 5 anos | 69 | 0.00011077 | 21.007 | 36.012
F-12.08.01.05.13 | Fornecimento e aplicação de silicone líquido em coberturas | m2 | 5 anos | 27.5 | 0.00011077 | 8.407 | 14.412
F-12.08.01.05.14 | Idem com aplicação com malha de reforço em poliéster/poliamida | m2 | 5 anos | 34.5 | 0.00011077 | 0 | 0
F-12.08.01.05.15 | Fornecimento e aplicação de cola e veda | m | 5 anos | 10.5 | 0.00011077 | 3.269 | 5.604
F-12.08.01.05.16 | Fornecimento e aplicação de silicone | m | 5 anos | 7.5 | 0.00011077 | 2.31 | 3.96
F-12.08.01.05.17 | Fornecimento e aplicação de proteção pesada em lajetas térmicas constituída por camada de isolamento térmico XPS e argamassa reforçada | m2 | 5 anos | 76 | 0.00011077 | 23.1 | 39.6
F-12.08.01.05.18 | Fornecimento e aplicação de proteção pesada em godo | m3 | 5 anos | 115 | 0.00011077 | 35 | 60
F-12.08.01.05.19 | Fornecimento e aplicação de placas de isolamento térmico XPS com 30mm de espessura | m2 | 5 anos | 12.5 | 0.00011077 | 3.85 | 6.6
F-12.08.01.05.20 | Idem, com 40mm | m2 | 5 anos | 17.5 | 0.00011077 | 5.39 | 9.24
F-12.08.01.05.21 | Idem, com 50mm | m2 | 5 anos | 16 | 0.00011077 | 5.005 | 8.58
F-12.08.01.05.22 | Idem, com 60mm | m2 | 5 anos | 17.5 | 0.00011077 | 5.39 | 9.24
F-12.08.01.05.23 | Idem, com 80mm | m2 | 5 anos | 20 | 0.00011077 | 6.16 | 10.56
F-12.08.01.05.24 | Fornecimento e instalação de placas de isolamento térmico EPS com 30mm de espessura | m2 | 5 anos | 12.5 | 0.00011077 | 3.85 | 6.6
F-12.08.01.05.25 | Idem, com 40mm | m2 | 5 anos | 15 | 0.00011077 | 4.62 | 7.92
F-12.08.01.05.26 | Idem, com 50mm | m2 | 5 anos | 15.1 | 0.00011077 | 4.676 | 8.016
F-12.08.01.05.27 | Idem, com 60mm | m2 | 5 anos | 17 | 0.00011077 | 5.39 | 9.24
F-12.08.01.05.28 | Idem, com 80mm | m2 | 5 anos | 20 | 0.00011077 | 6.16 | 10.56
F-12.08.01.05.29 | Fornecimento e instalação de placas semirrígidas de isolamento térmico em lã de rocha com 40mm de espessura | m2 | 5 anos | 25 | 0.00011077 | 6.223 | 10.668
F-12.08.01.05.30 | Idem, com 50mm | m2 | 5 anos | 30 | 0.00011077 | 7.553 | 12.948
F-12.08.01.05.31 | Idem, com 60mm | m2 | 5 anos | 30 | 0.00011077 | 9.114 | 15.624
F-12.08.01.05.32 | Fornecimento e instalação de placas semirrígidas e revestidas a alumínio de isolamento térmico em lã de rocha com 40mm de espessura | m2 | 5 anos | 25 | 0.00011077 | 7.7 | 13.2
F-12.08.01.05.33 | Idem, com 50mm | m2 | 5 anos | 30 | 0.00011077 | 9.24 | 15.84
F-12.08.01.05.34 | Idem, com 60mm | m2 | 5 anos | 38.02 | 0.00011077 | 11.55 | 19.8
F-12.08.01.05.35 | Fornecimento e instalação de placas de isolamento térmico PIR com 30mm | m2 | 5 anos | 69.1 | 0.00011077 | 21 | 36
F-12.08.01.05.36 | Idem com 40mm | m2 | 5 anos | 80.5 | 0.00011077 | 24.5 | 42
F-12.08.01.05.37 | Idem com 50mm | m2 | 5 anos | 92 | 0.00011077 | 28 | 48
F-12.08.01.05.38 | Idem com 60mm | m2 | 5 anos | 103.5 | 0.00011077 | 31.5 | 54
F-12.08.01.05.39 | Idem com 80mm | m2 | 5 anos | 115 | 0.00011077 | 35 | 60
F-12.08.01.05.40 | Idem com 100mm | m2 | 5 anos | 126.5 | 0.00011077 | 38.5 | 66
F-12.08.01.05.41 | Idem com 120mm | m2 | 5 anos | 138 | 0.00011077 | 42 | 72
F-12.08.01.05.42 | Fornecimento e instalação de placas de isolamento térmico PUR com 30mm | m2 | 5 anos | 69 | 0.00011077 | 21 | 36
F-12.08.01.05.43 | Idem com 40mm | m2 | 5 anos | 80.5 | 0.00011077 | 24.5 | 42
F-12.08.01.05.44 | Idem com 50mm | m2 | 5 anos | 92 | 0.00011077 | 28 | 48
F-12.08.01.05.45 | Idem com 60mm | m2 | 5 anos | 103.5 | 0.00011077 | 31.5 | 54
F-12.08.01.05.46 | Fornecimento e aplicação de membrana drenante em polietileno de alta densidade pitonada | m2 | 5 anos | 115 | 0.00011077 | 35 | 60
F-12.08.01.05.47 | Fornecimento e aplicação de barreiras de vapor em polietileno de baixa densidade com 0,2mm de espessura | m2 | 5 anos | 7.5 | 0.00011077 | 2.31 | 3.96
F-12.08.01.05.48 | Fornecimento e aplicação de barreiras de vapor à base de betume modificado e folha de alumínio | m2 | 5 anos | 12.5 | 0.00011077 | 3.85 | 6.6
F-12.08.01.05.49 | Fornecimento e aplicação de telas de proteção de zinco em zinco titânio laminado que é protegido na face inferior por uma camada de 60 mícrones com uma estrutura de acrilato de uretano, polimerizado por U.V. | m2 | 5 anos | 17.5 | 0.00011077 | 5.39 | 9.24
F-12.08.01.05.50 | Fornecimento e instalação de telas de proteção de zinco em membrana de polietileno de alta densidade com aspeto cinzento distinto com 0,6mm de espessura e pitão de 8,6 mm. | m2 | 5 anos | 7.5 | 0.00011077 | 2.31 | 3.96
F-12.08.01.05.51 | Fornecimento e instalação de impregnante repelente de água à base de siloxanos, incluindo conveniente preparação da base | m2 | 5 anos | 25 | 0.00011077 | 7.7 | 13.2
F-12.08.01.05.52 | Fornecimento e aplicação de sistema de selagem de juntas de caleiras composto por fita bi-adesiva de termoplásticos e borracha não butílica com primário encapsulado, membrana de base elastomérica e selante monocomponente à base de borracha de silicone. | m | 5 anos | 12.5 | 0.00011077 | 3.85 | 6.6
F-12.08.01.05.53 | Fornecimento e instalação de fita de calafetagem em vãos de portas e janelas | m | 5 anos | 3.7 | 0.00011077 | 1.155 | 1.98
F-12.08.01.06 | Revestimentos |  |  |  | #REF!
F-12.08.01.06.01 | Exteriores |  |  |  | 0.00078218
F-12.08.01.06.01.01 | Fornecimento e aplicação de betão armado em pavimentos | m3 | 5 anos | 414.9 | 0.00078218 | 126.07 | 216.12
F-12.08.01.06.01.02 | Fornecimento e aplicação de enrocamento e massame | m3 | 5 anos | 276.4 | 0.00078218 | 84 | 144
F-12.08.01.06.01.03 | Fornecimento e aplicação de sarrisca granítica | m2 | 5 anos | 20.5 | 0.00078218 | 6.3 | 10.8
F-12.08.01.06.01.04 | Fornecimento e aplicação de betonilha com espessura de 10cm, constituído por 400kg cimento/m3 e traço 1:3 de areia, | m2 | 5 anos | 46 | 0.00078218 | 70 | 120
F-12.08.01.06.01.05 | Fornecimento e assentamento de lajetas pré-fabricadas de betão com as dimensões de 600mmx400mm com acabamento liso | m2 | 5 anos | 62 | 0.00078218 | 0 | 0
F-12.08.01.06.01.06 | Idem com acabamento em godo | m2 | 5 anos | 76 | 0.00078218 | 24.5 | 42
F-12.08.01.06.01.07 | Fornecimento e assentamento de lajetas pré-fabricadas de betão com as dimensões de 400mmx400mm com acabamento liso | m2 | 5 anos | 62 | 0.00078218 | 24.5 | 42
F-12.08.01.06.01.08 | Idem com acabamento em godo | m2 | 5 anos | 69 | 0.00078218 | 23.1 | 39.6
F-12.08.01.06.01.09 | Idem com acabamento travertino romano cor amarela. | m2 | 5 anos | 76 | 0.00078218 | 10.5 | 18
F-12.08.01.06.01.10 | Levantamento, tratamento da base, nivelamento e reposição de lajetas prefabricadas | m2 | 5 anos | 34.5 | 0.00078218 | 24.227 | 41.532
F-12.08.01.06.01.11 | Fornecimento e aplicação de lajetas pré-fabricadas em faixa com 40 cm de largura (amarelo) - Lajetas de faixas de segurança de acordo com a norma GR.IT.CCA.008 Faixa de Segurança em Plataformas | m | 5 anos | 115 | 0.00078218 | 35 | 60
F-12.08.01.06.01.12 | Fornecimento e aplicação de lajetas pré-fabricadas - Pavimento tátil direcional em faixas de encaminhamento de acordo com a norma GR.IT.CCA.011 Faixa de Encaminhamento Estações Ferroviárias | m | 5 anos | 126.5 | 0.00078218 | 38.5 | 66
F-12.08.01.06.01.13 | Fornecimento e aplicação de lajetas pré-fabricadas - Faixa de cautela com 60cm -Faixa de cautela em estações ferroviárias de acordo com a norma GR.IT.CCA.010 | m | 5 anos | 80 | 0.00078218 | 24.304 | 41.664
F-12.08.01.06.01.14 | Fornecimento e aplicação de calçada de vidraço 5x5cm | m2 | 5 anos | 96 | 0.00078218 | 21.777 | 37.332
F-12.08.01.06.01.15 | Idem, em calçada granítica 5x5cm | m2 | 5 anos | 96 | 0.00078218 | 34.559 | 59.244
F-12.08.01.06.01.16 | Idem, em calçada basáltica 5x5cm | m2 | 5 anos | 150 | 0.00078218 | 46.221 | 79.236
F-12.08.01.06.01.17 | Polimento/amaciamento de calçada | m2 | 5 anos | 43 | 0.00078218 | 13.335 | 22.86
F-12.08.01.06.01.18 | Levantamento, tratamento da base, nivelamento e reposição de calçada | m2 | 5 anos | 45 | 0.00078218 | 19.558 | 33.528
F-12.08.01.06.01.19 | Fornecimento e assentamento de calçada em cubos de granito 7x7cm | m2 | 5 anos | 120 | 0.00078218 | 22.337 | 38.292
F-12.08.01.06.01.20 | Idem, 11x11cm | m2 | 5 anos | 150 | 0.00078218 | 22.337 | 38.292
F-12.08.01.06.01.21 | Idem, em paralelo de granito | m2 | 5 anos | 175 | 0.00078218 | 46.221 | 79.236
F-12.08.01.06.01.22 | Fornecimento e assentamento de calçada em cubo de granito 7x7cm, assente sobre massame com aguada de cimento | m2 | 5 anos | 150 | 0.00078218 | 52.5 | 90
F-12.08.01.06.01.23 | Idem, 11x11cm | m2 | 5 anos | 170 | 0.00078218 | 52.5 | 90
F-12.08.01.06.01.24 | Idem, em paralelo de granito | m2 | 5 anos | 175 | 0.00078218 | 13.3 | 22.8
F-12.08.01.06.01.25 | Fornecimento e aplicação de camada de desgaste betuminosa a quente em camada de 4 cm de espessura (após compactação), incluindo compactação e rega de colagem. | m2 | 5 anos | 43.5 | 0.00078218 | 14.994 | 25.704
F-12.08.01.06.01.26 | Idem, em camada de 6 cm de espessura após compactação | m2 | 5 anos | 49 | 0.00078218 | 17.556 | 30.096
F-12.08.01.06.01.27 | Idem, em camada de 8 cm de espessura após compactação | m2 | 5 anos | 57 | 0.00078218 | 7.56 | 12.96
F-12.08.01.06.01.28 | Fornecimento e aplicação de camada de desgaste betuminosa a frio em camada até 4 cm de espessura (após compactação), incluindo compactação e rega de colagem. | m2 | 5 anos | 24.5 | 0.00078218 | 13.335 | 22.86
F-12.08.01.06.01.29 | Idem, em camada de 6 cm de espessura após compactação | m2 | 5 anos | 47.5 | 0.00078218 | 15.953 | 27.348
F-12.08.01.06.01.30 | Idem, em camada de 8 cm de espessura após compactação | m2 | 5 anos | 52.5 | 0.00078218 | 13.888 | 23.808
F-12.08.01.06.01.31 | Fornecimento e assentamento de revestimento de pavimento em pavê com blocos de encaixe de betão retangulares de 100x200mm | m2 | 5 anos | 49.5 | 0.00078218 | 15.967 | 27.372
F-12.08.01.06.01.32 | Idem, com blocos hexagonais de 200x175mm | m2 | 5 anos | 52.5 | 0.00078218 | 15.001 | 25.716
F-12.08.01.06.01.33 | Idem, com blocos quadrados de 190x190mm | m2 | 5 anos | 55 | 0.00078218 | 15.001 | 25.716
F-12.08.01.06.01.34 | Fornecimento e assentamento de grelhas de enrelvamento com blocos de encaixe de betão de dimensão 600x400mm | m2 | 5 anos | 62 | 0.00078218 | 20.174 | 34.584
F-12.08.01.06.01.35 | Fornecimento e aplicação de revestimento de pavimento em granito cinzala com 2cm de espessura e acabamento bujardado | m2 | 5 anos | 66 | 0.00078218 | 20.174 | 34.584
F-12.08.01.06.01.36 | Fornecimento e aplicação de revestimento de pavimento em granito branco de Alcains com 2cm de espessura e acabamento estriado | m2 | 5 anos | 66 | 0.00078218 | 12.6 | 21.6
F-12.08.01.06.01.37 | Fornecimento e assentamento de revestimento constituído por lajetas de betão pré-fabricado com acabamento tipo Calçada Portuguesa 0,50x0,50x0,05m | m2 | 5 anos | 41 | 0.00078218 | 24.5 | 42
F-12.08.01.06.01.38 | Fornecimento e aplicação de faixa de segurança em PVC com 40 cm de largura (amarelo) de acordo com a norma GR.IT.CCA.008 Faixa de Segurança em Plataformas | m | 5 anos | 96.5 | 0.00078218 | 17.71 | 30.36
F-12.08.01.06.01.39 | Fornecimento e aplicação de revestimento em mosaico de porcelanato podotáctil, em plataforma ferroviária, cor ouro, com as dimensões de 20x20 cm, em faixa de segurança de acordo com a IT.CCA.008 | m2 | 5 anos | 58 | 0.00078218 | 17.71 | 30.36
F-12.08.01.06.01.40 | Fornecimento e aplicação de faixa cautela, em mosaico de porcelanato podotáctil, de dimensões de 20x20 de acordo com a IT.CCA.010 | m2 | 5 anos | 58 | 0.00078218 | 24.5 | 42
F-12.08.01.06.01.41 | Fornecimento e aplicação de faixa de encaminhamento, em mosaico de porcelanato podotáctil, de dimensões de 20x20 de acordo com a IT.CCA.011 | m2 | 5 anos | 80 | 0.00078218 | 24.5 | 42
F-12.08.01.06.02 | Interiores |  |  |  | 0.00078218
F-12.08.01.06.02.01 | Fornecimento e aplicação de betonilha de regularização afagada até 0,06 m de espessura | m2 | 5 anos | 35.5 | 0.00078218 | 11.683 | 20.028
F-12.08.01.06.02.02 | Idem com aditivo hidrófugo | m2 | 5 anos | 38 | 0.00078218 | 58.835 | 100.86
F-12.08.01.06.02.03 | Fornecimento e aplicação de betão leve com agregado de argila expandida em enchimento de pavimento ou camadas de forma | m3 | 5 anos | 190 | 0.00078218 | 19.488 | 33.408
F-12.08.01.06.02.04 | Fornecimento e aplicação de mosaico antiderrapante, 33x33cm | m2 | 5 anos | 69 | 0.00078218 | 21.007 | 36.012
F-12.08.01.06.02.05 | Idem, 20x20 | m2 | 5 anos | 69 | 0.00078218 | 18.907 | 32.412
F-12.08.01.06.02.06 | Idem, 30x30 acabamento mate | m2 | 5 anos | 62 | 0.00078218 | 18.907 | 32.412
F-12.08.01.06.02.07 | Idem, 20x20 acabamento mate | m2 | 5 anos | 62 | 0.00078218 | 21.007 | 36.012
F-12.08.01.06.02.08 | Idem, mosaico porcelanato vidrado retificado 50x50 | m2 | 5 anos | 69 | 0.00078218 | 19.257 | 33.012
F-12.08.01.06.02.09 | Idem, mosaico porcelanato vidrado retificado 33x33 | m2 | 5 anos | 69 | 0.00078218 | 21.007 | 36.012
F-12.08.01.06.02.10 | Idem, mosaico extrudido não vidrado 30x30 | m2 | 5 anos | 69 | 0.00078218 | 4.886 | 8.376
F-12.08.01.06.02.11 | Fornecimento e instalação de rodapé 33x8 | m | 5 anos | 22 | 0.00078218 | 5.334 | 9.144
F-12.08.01.06.02.12 | Idem, 10x20 | m | 5 anos | 22 | 0.00078218 | 5.775 | 9.9
F-12.08.01.06.02.13 | Idem, 15x15 | m | 5 anos | 22 | 0.00078218 | 4.886 | 8.376
F-12.08.01.06.02.14 | Idem, em porcelanato vidrado retificado 33x8 | m | 5 anos | 22 | 0.00078218 | 4.886 | 8.376
F-12.08.01.06.02.15 | Idem, extrudido não vidrado 11,5x24 | m | 5 anos | 24 | 0.00078218 | 12.6 | 21.6
F-12.08.01.06.02.16 | Fornecimento e aplicação de mosaico vinílico 30x30 | m2 | 5 anos | 41 | 0.00078218 | 29.414 | 50.424
F-12.08.01.06.02.17 | Idem, pavimento em manta vinílica com junta soldada com classificação UPEC U4P3 | m2 | 5 anos | 96.5 | 0.00078218 | 84.042 | 144.072
F-12.08.01.06.02.18 | Fornecimento e aplicação de mosaico em pedra Lioz com a espessura de 3 cm | m2 | 5 anos | 276.5 | 0.00078218 | 20.867 | 35.772
F-12.08.01.06.02.19 | Fornecimento e aplicação de mosaico em pedra de moleanos, com a espessura de 3 cm | m2 | 5 anos | 68.5 | 0.00078218 | 23.233 | 39.828
F-12.08.01.06.02.20 | Fornecimento e aplicação de pavimento flutuante com melamina da classe AC3 com 8 mm de espessura | m2 | 5 anos | 76 | 0.00078218 | 25.627 | 43.932
F-12.08.01.06.02.21 | Idem, da classe AC4 | m2 | 5 anos | 84 | 0.00078218 | 26.95 | 46.2
F-12.08.01.06.02.22 | Idem da classe AC5 hidrófugo com 12 mm de espessura | m2 | 5 anos | 88.5 | 0.00078218 | 15.4 | 26.4
F-12.08.01.06.02.23 | Fornecimento e aplicação de perfis de remate para pavimento | m | 5 anos | 50 | 0.00078218 | 8.274 | 14.184
F-12.08.01.06.02.24 | Fornecimento e aplicação de rodapé em MDF com acabamento em melamina com 8 cm de altura | m | 5 anos | 27 | 0.00078218 | 27.307 | 46.812
F-12.08.01.06.02.25 | Fornecimento e aplicação de revestimento de pavimento em granito cinzala com 2cm de espessura e acabamento amaciado | m2 | 5 anos | 89.5 | 0.00078218 | 6.237 | 10.692
F-12.08.01.06.02.26 | Fornecimento e aplicação de rodapé em pedra de granito cinzala de acabamento polido com 2cm de espessura e 10cm de altura | m | 5 anos | 22 | 0.00078218 | 29.414 | 50.424
F-12.08.01.06.02.27 | Fornecimento e aplicação de revestimento de pavimento em granito branco de Alcains com 2cm de espessura e acabamento amaciado | m2 | 5 anos | 96.5 | 0.00078218 | 31.514 | 54.024
F-12.08.01.06.02.28 | Fornecimento e aplicação de revestimento de pavimento em granito branco vimieiro com 3cm de espessura e acabamento areado | m2 | 5 anos | 103 | 0.00078218 | 2.779 | 4.764
F-12.08.01.06.02.29 | Betumação de juntas de revestimentos | m2 | 5 anos | 14.5 | 0.00078218 | 2.73 | 4.68
F-12.08.01.06.02.30 | Renovação de betume em juntas de revestimentos incluindo remoção, raspagem e limpeza do suporte | m2 | 5 anos | 9 | 0.00078218 | 67.235 | 115.26
F-12.08.01.06.02.31 | Execução de pavimento técnico sobrelevado constituído por módulos 60x60 com acabamento vinílico incluindo estrutura metálica de pedestais ajustáveis e barras de travamento | m2 | 5 anos | 221 | 0.00078218 | 80.5 | 138
F-12.08.01.06.02.32 | Idem com acabamento em pedra natural | m2 | 5 anos | 264.96 | 0.00078218 | 80.5 | 138
F-12.08.01.06.02.33 | Idem com acabamento em parquet | m2 | 5 anos | 230.4 | 0.00078218 | 61.6 | 105.6
F-12.08.01.06.02.34 | Fornecimento e aplicação de pavimento vinílico autoportante (encaixe macho-fêmea) com dimensão 635x635 mm | m2 | 5 anos | 202.7 | 0.00078218 | 13.475 | 23.1
F-12.08.01.06.02.35 | Fornecimento e aplicação de pedestais amovíveis ajustáveis para estrutura metálica do pavimento sobrelevado | un | 5 anos | 44.3 | 0.00078218 | 17.5 | 30
F-12.08.01.07. | Paredes e Tetos (Inclui a recolha, triagem, remoção, transporte a armazenamento preliminar e encaminhamento a destino final licenciado) |  |  |  | #REF!
F-12.08.01.07.01 | Paredes |  |  |  | 0.00035499
F-12.08.01.07.01.01 | Fornecimento e aplicação de emboço e reboco acabado esponjado em paredes interiores e exteriores com argamassa de cimento e areia ao traço 1:3 | m2 | 5 anos | 34.5 | 0.00035499 | 9.744 | 16.704
F-12.08.01.07.01.02 | Fornecimento e aplicação de emboço e reboco acabado estanhado em paredes interiores e exteriores com argamassa de cimento e areia ao traço 1:3 | m2 | 5 anos | 38.5 | 0.00035499 | 11.76 | 20.16
F-12.08.01.07.01.03 | Fornecimento e aplicação de emboço e reboco armado com rede de fibra de vidro ou outra rede sintética, acabado esponjado em paredes interiores e exteriores com argamassa de cimento e areia ao traço 1:3 | m2 | 5 anos | 40 | 0.00035499 | 12.187 | 20.892
F-12.08.01.07.01.04 | Idem com rede de aço galvanizado distendido. | m2 | 5 anos | 42.5 | 0.00035499 | 12.957 | 22.212
F-12.08.01.07.01.05 | Fornecimento e aplicação de rebocos à base de cal, com cal hidráulica, cal viva e cal lafarge. | m2 | 5 anos | 63 | 0.00035499 | 19.25 | 33
F-12.08.01.07.01.06 | Fornecimento e aplicação de emboço e reboco com argamassa bastarda à base de cal e cimento. | m2 | 5 anos | 50.5 | 0.00035499 | 15.4 | 26.4
F-12.08.01.07.01.07 | Idem em reboco armado com rede sintética. | m2 | 5 anos | 53 | 0.00035499 | 16.17 | 27.72
F-12.08.01.07.01.08 | Idem em reboco armado com rede de aço galvanizada. | m2 | 5 anos | 55 | 0.00035499 | 16.94 | 29.04
F-12.08.01.07.01.09 | Fornecimento e aplicação de barramento de igualização de betão e agente adesivo para argamassas à base de resinas sintéticas e cargas minerais em camadas entre 1 a 2 mm de espessura. | m2 | 5 anos | 63 | 0.00035499 | 19.25 | 33
F-12.08.01.07.01.10 | Fornecimento e aplicação de barramento de selagem de poros e de regularização, com argamassa monocomponente à base de cimento e areias selecionadas, sílica de fumo e resinas sintéticas, em camadas de espessura de 1 a 5 mm. | m2 | 5 anos | 63 | 0.00035499 | 19.25 | 33
F-12.08.01.07.01.11 | Fornecimento e aplicação de estuque em paredes | m2 | 5 anos | 41 | 0.00035499 | 11.69 | 20.04
F-12.08.01.07.01.12 | Fornecimento e aplicação de azulejo brilhante, com as dimensões de 197mmx197mmx7,5mm | m2 | 5 anos | 48 | 0.00035499 | 14.707 | 25.212
F-12.08.01.07.01.13 | Idem, com as dimensões de 197mmx97mmx5,8mm | m2 | 5 anos | 48 | 0.00035499 | 14.707 | 25.212
F-12.08.01.07.01.14 | Idem, com as dimensões de 147mmx147mmx5,8mm | m2 | 5 anos | 48 | 0.00035499 | 14.707 | 25.212
F-12.08.01.07.01.15 | Fornecimento e aplicação de azulejo mate, com as dimensões de 197mmx197mmx7,5mm | m2 | 5 anos | 48 | 0.00035499 | 14.707 | 25.212
F-12.08.01.07.01.16 | Idem, com as dimensões de 197mmx97mmx5,8mm | m2 | 5 anos | 48 | 0.00035499 | 14.707 | 25.212
F-12.08.01.07.01.17 | Idem, com as dimensões de 147mmx147mmx5,8mm | m2 | 5 anos | 48 | 0.00035499 | 14.707 | 25.212
F-12.08.01.07.01.18 | Fornecimento e aplicação de forras em placas de revestimento hidráulico com aspeto travertino romano cor creme, incluindo preparação do suporte, nivelamento e colagem, com placas 800x400x30mm. | m2 | 5 anos | 88.2 | 0.00035499 | 26.95 | 46.2
F-12.08.01.07.01.19 | Idem com placas 400x400x30mm | m2 | 5 anos | 88.2 | 0.00035499 | 26.95 | 46.2
F-12.08.01.07.01.20 | Idem com placas 400x200x30mm | m2 | 5 anos | 88.2 | 0.00035499 | 26.95 | 46.2
F-12.08.01.07.01.21 | Idem com placas 800x400x50mm | m2 | 5 anos | 88.2 | 0.00035499 | 26.95 | 46.2
F-12.08.01.07.01.22 | Idem com placas 500x500x20mm | m2 | 5 anos | 88.2 | 0.00035499 | 26.95 | 46.2
F-12.08.01.07.01.23 | Idem com placas 800x400x30mm com furação | m2 | 5 anos | 88.2 | 0.00035499 | 26.95 | 46.2
F-12.08.01.07.01.24 | Idem com placas bordadura 800x400mm | m2 | 5 anos | 88.2 | 0.00035499 | 26.95 | 46.2
F-12.08.01.07.01.25 | Reaplicação de forras de revestimento hidráulico | m2 | 5 anos | 25 | 0.00035499 | 7.7 | 13.2
F-12.08.01.07.01.26 | Fornecimento e aplicação de painéis horários em azulejo, incluindo moldura, com as dimensões de 1,45 x 1,00 m | un | 5 anos | 446 | 0.00035499 | 113.456 | 194.496
F-12.08.01.07.01.27 | Fornecimento e montagem de paredes divisórias interiores, constituidas por gesso cartonado e perfis de aço, de perfil 100/600(mm) cx.isol. 70mm - (15+70+15), com isolamento | m2 | 5 anos | 152 | 0.00035499 | 46.221 | 79.236
F-12.08.01.07.01.28 | Idem, hidrofugado | m2 | 5 anos | 161 | 0.00035499 | 49 | 84
F-12.08.01.07.01.29 | Fornecimento e montagem de paredes divisórias interiores, constituidas por gesso cartonado e perfis de aço, de perfil 84/400(mm) cx. Isol. 46mm - (19+46+19), com isolamento | m2 | 5 anos | 124 | 0.00035499 | 37.821 | 64.836
F-12.08.01.07.01.30 | Idem, hidrofugado | m2 | 5 anos | 138 | 0.00035499 | 42 | 72
F-12.08.01.07.01.31 | Fornecimento e montagem de paredes divisórias interiores, constituidas por gesso cartonado e perfis de aço, de perfil 72/600(mm) cx. Isol. 34mm - (19+34+19), com isolamento | m2 | 5 anos | 110 | 0.00035499 | 33.614 | 57.624
F-12.08.01.07.01.32 | Idem, hidrofugado | m2 | 5 anos | 115 | 0.00035499 | 36.4 | 62.4
F-12.08.01.07.01.33 | Fornecimento e montagem de paredes divisórias interiores, constituidas por gesso cartonado e perfis de aço, de perfil 84/400(mm) cx. 46mm - (19+46+19), sem isolamento | m2 | 5 anos | 105 | 0.00035499 | 31.934 | 54.744
F-12.08.01.07.01.34 | Fornecimento e montagem de paredes divisórias interiores, constituidas por gesso cartonado e perfis de aço, de perfil 72/600(mm) cx. 34mm - (19+34+19), sem isolamento | m2 | 5 anos | 95 | 0.00035499 | 30.247 | 51.852
F-12.08.01.07.01.35 | Fornecimento e montagem de revestimento em painéis hPL compacto alta pressão com 8 mm de espessura | m2 | 5 anos | 110 | 0.00035499 | 34.44 | 59.04
F-12.08.01.07.01.36 | Fornecimento e montagem de revestimento em painéis aglomerado de fibras de alta densidade, com 9 mm de espessura | m2 | 5 anos | 90 | 0.00035499 | 27.531 | 47.196
F-12.08.01.07.01.37 | Idem em estrutura já existente | m2 | 5 anos | 70 | 0.00035499 | 21.266 | 36.456
F-12.08.01.07.01.38 | Fornecimento e montagem de revestimento de parede em painéis de aglomerado de madeira e betão | m2 | 5 anos | 96.82 | 0.00035499 | 29.414 | 50.424
F-12.08.01.07.01.39 | Fornecimento e montagem de revestimento de parede em painéis compósitos constituído por duas chapas de alumínio com núcleo mineral ou polietileno, com espessura total de 4mm | m2 | 5 anos | 250 | 0.00035499 | 91 | 156
F-12.08.01.07.01.40 | Idem, a aplicar em estrutura de suporte existente | m2 | 5 anos | 223 | 0.00035499 | 67.872 | 116.352
F-12.08.01.07.01.41 | Fornecimento e montagem de revestimento de parede em painéis compósitos constituído por duas chapas de alumínio com núcleo mineral ou polietileno, com espessura total de 8mm | m2 | 5 anos | 340 | 0.00035499 | 103.39 | 177.24
F-12.08.01.07.01.42 | Idem, a aplicar em estrutura de suporte existente | m2 | 5 anos | 253 | 0.00035499 | 77 | 132
F-12.08.01.07.01.43 | Fornecimento e aplicação de revestimento de parede em granito cinzala com 3cm de espessura e acabamento amaciado | m2 | 5 anos | 120 | 0.00035499 | 36.477 | 62.532
F-12.08.01.07.01.44 | Fornecimento e aplicação de revestimento de parede em pedra de ardósia negra com 2cm de espessura e acabamento amaciado | m2 | 5 anos | 190 | 0.00035499 | 58.002 | 99.432
F-12.08.01.07.01.45 | Fornecimento e instalação de mosaico de vidro | m2 | 5 anos | 76 | 0.00035499 | 21.049 | 36.084
F-12.08.01.07.01.46 | Fornecimento e aplicação de mosaico em pastilha cerâmica | m2 | 5 anos | 76 | 0.00035499 | 21.049 | 36.084
F-12.08.01.07.01.47 | Fornecimento e assentamento de revestimento em sistema capote XPS, ou equivalente, com 60 mm de espessura | m2 | 5 anos | 83 | 0.00035499 | 23.387 | 40.092
F-12.08.01.07.01.48 | Fornecimento e montagem de paineis fenólico em paredes divisórias | m2 | 5 anos | 250 | 0.00035499 | 77 | 132
F-12.08.01.07.01.49 | Fornecimento e montagem de placas OSB, a aplicar em suporte existente, categoria 2 e com 10mm de espessura | m2 | 5 anos | 20 | 0.00035499 | 6.16 | 10.56
F-12.08.01.07.01.50 | Idem com 12mm de espessura | m2 | 5 anos | 22.5 | 0.00035499 | 6.93 | 11.88
F-12.08.01.07.01.51 | Idem com 15mm de espessura | m2 | 5 anos | 30 | 0.00035499 | 9.24 | 15.84
F-12.08.01.07.01.52 | Idem com 18mm de espessura | m2 | 5 anos | 32 | 0.00035499 | 10.01 | 17.16
F-12.08.01.07.01.53 | Idem com 22mm de espessura | m2 | 5 anos | 38 | 0.00035499 | 11.55 | 19.8
F-12.08.01.07.01.54 | Fornecimento e montagem de placas OSB, a aplicar em suporte existente, categoria 3 e com 10mm de espessura | m2 | 5 anos | 20.27 | 0.00035499 | 6.16 | 10.56
F-12.08.01.07.01.55 | Idem com 12mm de espessura | m2 | 5 anos | 25.34 | 0.00035499 | 7.7 | 13.2
F-12.08.01.07.01.56 | Idem com 15mm de espessura | m2 | 5 anos | 30.4 | 0.00035499 | 9.24 | 15.84
F-12.08.01.07.01.57 | Idem com 18mm de espessura | m2 | 5 anos | 32.9 | 0.00035499 | 10.01 | 17.16
F-12.08.01.07.01.58 | Idem com 22mm de espessura | m2 | 5 anos | 40 | 0.00035499 | 12.32 | 21.12
F-12.08.01.07.01.59 | Fornecimento e montagem de painéis compósito de madeira e cimento com 8mm de espessura | m2 | 5 anos | 83 | 0.00035499 | 23.072 | 39.552
F-12.08.01.07.01.60 | Idem, com a espessura de 10mm. | m2 | 5 anos | 88.5 | 0.00035499 | 25.004 | 42.864
F-12.08.01.07.01.61 | Idem, com a espessura de 12mm. | m2 | 5 anos | 93.5 | 0.00035499 | 28.49 | 48.84
F-12.08.01.07.01.62 | Idem, com a espessura de 16mm na cor cinza | m2 | 5 anos | 101 | 0.00035499 | 30.8 | 52.8
F-12.08.01.07.01.63 | Idem, com a espessura de 16mm na cor preta | m2 | 5 anos | 101 | 0.00035499 | 30.8 | 52.8
F-12.08.01.07.01.64 | Fornecimento e montagem de placas de contraplacado marítimo a aplicar em suporte existente, com 6 mm de espessura | m2 | 5 anos | 40.5 | 0.00035499 | 12.32 | 21.12
F-12.08.01.07.01.65 | Idem com 8mm de espessura | m2 | 5 anos | 40.5 | 0.00035499 | 12.32 | 21.12
F-12.08.01.07.01.66 | Idem com 10mm de espessura | m2 | 5 anos | 40.5 | 0.00035499 | 12.32 | 21.12
F-12.08.01.07.01.67 | Idem com 12mm de espessura | m2 | 5 anos | 40.5 | 0.00035499 | 12.32 | 21.12
F-12.08.01.07.01.68 | Idem com 15mm de espessura | m2 | 5 anos | 43.5 | 0.00035499 | 12.32 | 21.12
F-12.08.01.07.01.69 | Idem com 18mm de espessura | m2 | 5 anos | 52 | 0.00035499 | 12.32 | 21.12
F-12.08.01.07.01.70 | Idem com 21mm de espessura | m2 | 5 anos | 57.5 | 0.00035499 | 12.32 | 21.12
F-12.08.01.07.01.71 | Fornecimento e montagem de painéis sandwich de fachada, nervurado, composto por chapa de 0,60mm e chapa de 0,40mm da classe S250GZD com revestimento a zinco e posterior revestimento colorido nas faces exteriores e núcleo de isolamento térmico em PIR, com espessura total de 40mm | m2 | 5 anos | 63 | 0.00035499 | 19.25 | 33
F-12.08.01.07.01.72 | Idem com espessura total de 50mm | m2 | 5 anos | 68 | 0.00035499 | 20.79 | 35.64
F-12.08.01.07.01.73 | Idem com espessura total de 60mm | m2 | 5 anos | 72.5 | 0.00035499 | 22.33 | 38.28
F-12.08.01.07.01.74 | Idem com espessura total de 80mm | m2 | 5 anos | 78.5 | 0.00035499 | 23.87 | 40.92
F-12.08.01.07.01.75 | Idem com espessura total de 100mm | m2 | 5 anos | 88 | 0.00035499 | 26.95 | 46.2
F-12.08.01.07.01.76 | Fornecimento e montagem de painéis sandwich de fachada, perfilado composto por chapa de 0,50mm e chapa de 0,40mm da classe S250GZD com revestimento a zinco e posterior revestimento colorido nas faces exteriores e núcleo de isolamento térmico em PIR, com espessura total de 40mm | m2 | 5 anos | 63 | 0.00035499 | 19.25 | 33
F-12.08.01.07.01.77 | Idem com espessura total de 50mm | m2 | 5 anos | 68 | 0.00035499 | 20.79 | 35.64
F-12.08.01.07.01.78 | Idem com espessura total de 60mm | m2 | 5 anos | 73 | 0.00035499 | 22.33 | 38.28
F-12.08.01.07.01.79 | Idem com espessura total de 80mm | m2 | 5 anos | 78 | 0.00035499 | 23.87 | 40.92
F-12.08.01.07.01.80 | Idem com espessura total de 100mm | m2 | 5 anos | 88 | 0.00035499 | 26.95 | 46.2
F-12.08.01.07.01.81 | Fornecimento e montagem de painéis sandwich de fachada, liso, composto por chapa de 0,60mm e chapa de 0,40mm da classe S250GZD com revestimento a zinco e posterior revestimento colorido nas faces exteriores e núcleo de isolamento térmico em PIR, com espessura total de 40mm | m2 | 5 anos | 63.3 | 0.00035499 | 19.25 | 33
F-12.08.01.07.01.82 | Idem com espessura total de 50mm | m2 | 5 anos | 68.4 | 0.00035499 | 20.79 | 35.64
F-12.08.01.07.01.83 | Idem com espessura total de 60mm | m2 | 5 anos | 73.5 | 0.00035499 | 22.33 | 38.28
F-12.08.01.07.01.84 | Idem com espessura total de 80mm | m2 | 5 anos | 78.56 | 0.00035499 | 23.87 | 40.92
F-12.08.01.07.01.85 | Idem com espessura total de 100mm | m2 | 5 anos | 88.5 | 0.00035499 | 26.95 | 46.2
F-12.08.01.07.01.86 | Fornecimento e montagem de painéis de aço S250GD de perfil trapezoidal em fachadas em estrutura existente, pré-lacado sobre galvanização de 140gr/m2, revestido a 55microns de HDX e 12 microns de epoxy, com 0,5mm de espessura. | m2 | 5 anos | 75.9 | 0.00035499 | 23.1 | 39.6
F-12.08.01.07.01.87 | Idem com 0,6mm de espessura. | m2 | 5 anos | 81.1 | 0.00035499 | 24.64 | 42.24
F-12.08.01.07.01.88 | Idem com 0,8mm de espessura. | m2 | 5 anos | 86.18 | 0.00035499 | 26.18 | 44.88
F-12.08.01.07.02. | Tetos |  |  |  | 0.00035499
F-12.08.01.07.02.01 | Fornecimento e aplicação de emboço e reboco acabado esponjado em tetos interiores e exteriores com argamassa de cimento e areia ao traço 1:3 | m2 | 5 anos | 36.65 | 0.00035499 | 11.13 | 19.08
F-12.08.01.07.02.02 | Fornecimento e aplicação de emboço e reboco acabado estanhado em tetos interiores e exteriores com argamassa de cimento e areia ao traço 1:3 | m2 | 5 anos | 41.4 | 0.00035499 | 12.6 | 21.6
F-12.08.01.07.02.03 | Fornecimento e aplicação de estuque em tetos | m2 | 5 anos | 41.4 | 0.00035499 | 12.6 | 21.6
F-12.08.01.07.02.04 | Fornecimento e montagem de teto falso continuo em gesso cartonado | m2 | 5 anos | 96.8 | 0.00035499 | 29.414 | 50.424
F-12.08.01.07.02.05 | Idem em gesso hidrófugo | m2 | 5 anos | 96.8 | 0.00035499 | 29.414 | 50.424
F-12.08.01.07.02.06 | Idem em placas microperfuradas | m2 | 5 anos | 126.5 | 0.00035499 | 38.5 | 66
F-12.08.01.07.02.07 | Fornecimento e montagem de teto falso acessivel em placas de gesso | m2 | 5 anos | 96.5 | 0.00035499 | 27.286 | 46.776
F-12.08.01.07.02.08 | Idem, em placas perfuradas | m2 | 5 anos | 96.5 | 0.00035499 | 27.286 | 46.776
F-12.08.01.07.02.09 | Fornecimento e montagem de teto falso em chapa de alumínio microperfurado | m2 | 5 anos | 110.5 | 0.00035499 | 33.614 | 57.624
F-12.08.01.07.02.10 | Idem, em chapa de alumínio | m2 | 5 anos | 110.5 | 0.00035499 | 33.614 | 57.624
F-12.08.01.07.02.11 | Idem, com lâminas de alumínio verticais | m2 | 5 anos | 110.5 | 0.00035499 | 33.614 | 57.624
F-12.08.01.07.02.12 | Reparação de emboço e reboco acabado esponjado em tetos interiores com argamassa de cimento e areia ao traço 1:3 | m2 | 5 anos | 24.2 | 0.00035499 | 7.364 | 12.624
F-12.08.01.07.02.13 | Idem, acabado estanhado | m2 | 5 anos | 25 | 0.00035499 | 7.721 | 13.236
F-12.08.01.07.02.14 | Idem, em estuque | m2 | 5 anos | 25 | 0.00035499 | 7.721 | 13.236
F-12.08.01.07.02.15 | Reparação de teto falso continuo em gesso cartonado | m2 | 5 anos | 37 | 0.00035499 | 11.305 | 19.38
F-12.08.01.07.02.16 | Idem , gesso hidrófugo | m2 | 5 anos | 37 | 0.00035499 | 11.305 | 19.38
F-12.08.01.07.02.17 | Reparação de teto falso acessivel em placas de gesso | m2 | 5 anos | 41.4 | 0.00035499 | 11.109 | 19.044
F-12.08.01.07.02.18 | Idem, em placas perfuradas | m2 | 5 anos | 41.4 | 0.00035499 | 11.109 | 19.044
F-12.08.01.07.02.19 | Reparação de teto falso em chapa de alumínio microperfurado | m2 | 5 anos | 41.4 | 0.00035499 | 11.109 | 19.044
F-12.08.01.07.02.20 | Idem, em chapa de alumínio | m2 | 5 anos | 41.4 | 0.00035499 | 11.109 | 19.044
F-12.08.01.07.02.21 | Idem, com lâminas de alumínio verticais | m2 | 5 anos | 41.4 | 0.00035499 | 11.109 | 19.044
F-12.08.01.07.02.22 | Reparação de teto de estafe | m2 | 5 anos | 48 | 0.00035499 | 14.707 | 25.212
F-12.08.01.07.02.23 | Projeção de fibras de celulose de cor branco ou cinza, com 19mm de espessura | m2 | 5 anos | 49.8 | 0.00035499 | 15.127 | 25.932
F-12.08.01.07.02.24 | Alçapão para tecto falso contínuo de placas de gesso laminado | m2 | 5 anos | 120
F-12.08.01.08 | Carpintarias. Vidros e Serralharias (Inclui a recolha, triagem, remoção e transporte dos materiais com potencial de reutilização/ valorizáveis a local designado pela Fiscalização ou recolha, triagem, remoção, transporte a armazenamento preliminar e encaminhamento a destino final licenciado) |  |  |  | #REF!
F-12.08.01.08.01 | Carpintarias |  |  |  | 0.0014651
F-12.08.01.08.01.01 | Pavimentos e Rodapés |  |  |  | 0.0014651
F-12.08.01.08.01.01.01. | Fornecimento e montagem de vigamento de pinho em pavimentos de soalho | m3 | 5 anos | 968.2 | 0.0014651 | 294.161 | 504.276
F-12.08.01.08.01.01.02 | Fornecimento e montagem de grade de barrotes de pinho embebidas em betonilha para soalho | m2 | 5 anos | 110.5 | 0.0014651 | 33.614 | 57.624
F-12.08.01.08.01.01.03 | Idem, soalho de pinho novo com 2,2 a 3,3 cm de espessura | m2 | 5 anos | 120 | 0.0014651 | 37.821 | 64.836
F-12.08.01.08.01.01.04 | Fornecimento e aplicação de tacos de pinho em pavimento | m2 | 5 anos | 96.8 | 0.0014651 | 27.286 | 46.776
F-12.08.01.08.01.01.05 | Idem, parquet de pinho em pavimentos | m2 | 5 anos | 96.8 | 0.0014651 | 27.286 | 46.776
F-12.08.01.08.01.01.06 | Idem, parquet de madeira exótica em pavimentos | m2 | 5 anos | 124 | 0.0014651 | 37.821 | 64.836
F-12.08.01.08.01.01.07 | Fornecimento e aplicação de rodapé moldado em madeira exótica de até 10cm de altura | m | 5 anos | 41.4 | 0.0014651 | 11.109 | 19.044
F-12.08.01.08.01.01.08 | Idem, rodapé moldado em pinho de até 10cm de altura | m | 5 anos | 41.4 | 0.0014651 | 11.109 | 19.044
F-12.08.01.08.01.01.09 | Idem, rodapé moldado em aluminio de até 10cm de altura | m | 5 anos | 43.4 | 0.0014651 | 13.209 | 22.644
F-12.08.01.08.01.01.10 | Afagamento de pavimento de madeira de diversa natureza | m2 | 0 anos | 34.2 | 0.0014651 | 10.416 | 17.856
F-12.08.01.08.01.01.11 | Fornecimento e aplicação de degrau (espelho) de escada em madeira tratada, com a espessura de 30mm | m2 | 5 anos | 126 | 0.0014651 | 38.5 | 66
F-12.08.01.08.01.01.12 | Fornecimento e aplicação de degrau (cobertor) de escada em madeira tratada, com a espessura de 30mm | m2 | 5 anos | 126 | 0.0014651 | 38.5 | 66
F-12.08.01.08.01.02 | Paredes e Tetos |  |  |  | 0.0014651
F-12.08.01.08.01.02.01 | Fornecimento e aplicação de grade de barrotes de pinho em tetos para forrar | m2 | 5 anos | 141 | 0.0014651 | 42.861 | 73.476
F-12.08.01.08.01.02.02 | Idem, forro de madeira de pinho em tetos | m2 | 5 anos | 99.5 | 0.0014651 | 30.247 | 51.852
F-12.08.01.08.01.02.03 | Fornecimento e aplicação de madres em estruturas de telhados | m | 5 anos | 128.3 | 0.0014651 | 38.99 | 66.84
F-12.08.01.08.01.02.04 | Fornecimento e aplicação de frechais em estruturas de telhados | m | 5 anos | 128.3 | 0.0014651 | 38.99 | 66.84
F-12.08.01.08.01.02.05 | Fornecimento e aplicação de varedo de barrotes de pinho para cobertura | m | 5 anos | 20.5 | 0.0014651 | 6.3 | 10.8
F-12.08.01.08.01.02.06 | Fornecimento e aplicação de ripado de pinho para cobertura | m | 5 anos | 6.8 | 0.0014651 | 2.1 | 3.6
F-12.08.01.08.01.02.07 | Fornecimento e aplicação de ripado de PVC para cobertura | m | 5 anos | 14.9 | 0.0014651 | 4.529 | 7.764
F-12.08.01.08.01.02.08 | Fornecimento e aplicação de ripado metálico perfurado para cobertura | m | 5 anos | 23 | 0.0014651 | 7 | 12
F-12.08.01.08.01.02.09 | Fornecimento e aplicação de vigas de madeira de pinho bravo de qualidade estrutural em asnas de madeira e outras peças estruturais | m3 | 5 anos | 1140.4 | 0.0014651 | 346.5 | 594
F-12.08.01.08.01.02.10 | Fornecimento e aplicação de vigas em madeira de casquinha de qualidade estrutural em asnas de madeira e outras peças estruturais | m3 | 5 anos | 1393.9 | 0.0014651 | 423.5 | 726
F-12.08.01.08.01.02.11 | Fornecimento e aplicação de vigas de madeira lamelada de qualidade estrutural em asnas de madeira e outras peças estruturais | m3 | 5 anos | 1393.9 | 0.0014651 | 423.5 | 726
F-12.08.01.08.01.02.12 | Fornecimento e aplicação de pés da galinha, tês, braçadeiras ou cintagem em aço aplicadas em asnas de madeira. | kg | 5 anos | 17.5 | 0.0014651 | 5.39 | 9.24
F-12.08.01.08.01.02.13 | Fornecimento e aplicação de próteses em madeira, em ligação estrutural, com elementos metálicos. | m3 | 5 anos | 2534 | 0.0014651 | 770 | 1320
F-12.08.01.08.01.02.14 | Fornecimento e aplicação de próteses em madeira com colagem estrutural em elementos de madeira parcialmente inseridos em parede | m3 | 5 anos | 3168 | 0.0014651 | 962.5 | 1650
F-12.08.01.08.01.02.15 | Fornecimento e aplicação de próteses em argamassa epoxídica em elementos de madeira parcialmente inseridos em parede | m3 | 5 anos | 3800 | 0.0014651 | 1155 | 1980
F-12.08.01.08.01.03 | Portas e Janelas |  |  |  | 0.0014651
F-12.08.01.08.01.03.01 | Fornecimento e aplicação de portas (interiores) novas, tipo almofadadas em madeira de pinho | m2 | 5 anos | 484 | 0.0014651 | 147.077 | 252.132
F-12.08.01.08.01.03.02 | Idem, tipo pré-fabricadas e folheadas em madeira exótica | m2 | 5 anos | 318.5 | 0.0014651 | 96.908 | 166.128
F-12.08.01.08.01.03.03 | Idem, tipo engradadas envidraçadas em madeira exótica | m2 | 5 anos | 345.7 | 0.0014651 | 105.056 | 180.096
F-12.08.01.08.01.03.04 | Fornecimento e aplicação de porta exterior em madeira de casquinha ou niagon | m2 | 5 anos | 829.8 | 0.0014651 | 252.133 | 432.228
F-12.08.01.08.01.03.05 | Fornecimento e aplicação de vãos de porta interior alveolar em mogno ou tola | m2 | 5 anos | 345.7 | 0.0014651 | 105.056 | 180.096
F-12.08.01.08.01.03.06 | Fornecimento e aplicação de aros de gola ou de aduela em madeira | m | 5 anos | 212.3 | 0.0014651 | 64.505 | 110.58
F-12.08.01.08.01.03.07 | Fornecimento e aplicação de guarnição de vãos em aros | m | 5 anos | 55 | 0.0014651 | 16.807 | 28.812
F-12.08.01.08.01.03.08 | Fornecimento e aplicação de caixilhos de janela em madeira com vidros | m2 | 5 anos | 553.2 | 0.0014651 | 168.091 | 288.156
F-12.08.01.08.01.03.09 | Fornecimento e aplicação de janelas em madeira de casquinha, tipo engradadas, envidraçadas | m2 | 5 anos | 691.5 | 0.0014651 | 210.112 | 360.192
F-12.08.01.08.01.03.10 | Fornecimento e aplicação de portadas em contraplacado folheado | m2 | 5 anos | 387.2 | 0.0014651 | 117.663 | 201.708
F-12.08.01.08.01.03.11 | Reparação com substituição de madeiras em portas | m2 | 5 anos | 345.7 | 0.0014651 | 105.056 | 180.096
F-12.08.01.08.01.03.12 | Reparação com substituição de madeiras em janelas | m2 | 5 anos | 345.7 | 0.0014651 | 105.056 | 180.096
F-12.08.01.08.01.04 | Mobiliário |  |  |  | 0.0014651
F-12.08.01.08.01.04.01 | Fornecimento e montagem de armário de cozinha em laminado | m2 | 5 anos | 387.2 | 0.0014651 | 117.663 | 201.708
F-12.08.01.08.01.04.02 | Idem, com acabamento folheado | m2 | 5 anos | 442.5 | 0.0014651 | 134.47 | 230.52
F-12.08.01.08.01.04.03 | Fornecimento e montagem de prateleiras em madeira com instalação de suportes de parede | m | 5 anos | 57.5 | 0.0014651 | 17.521 | 30.036
F-12.08.01.08.02 | Ferragens |  |  |  | 0.0014651
F-12.08.01.08.02.01 | Fornecimento e aplicação de fechaduras de sobrepor tipo yale | un | 5 anos | 96.5 | 0.0014651 | 29.414 | 50.424
F-12.08.01.08.02.02 | Idem, para fechaduras de sobrepor tipo inglês | un | 5 anos | 96.5 | 0.0014651 | 29.414 | 50.424
F-12.08.01.08.02.03 | Idem, para fechaduras de sobrepor tipo francês | un | 5 anos | 110.5 | 0.0014651 | 30.45 | 52.2
F-12.08.01.08.02.04 | Idem, para fechaduras de embeber tipo yale | un | 5 anos | 75.6 | 0.0014651 | 22.988 | 39.408
F-12.08.01.08.02.05 | Idem, para fechaduras de embeber tipo francês | un | 5 anos | 75 | 0.0014651 | 22.841 | 39.156
F-12.08.01.08.02.06 | Idem, para fechaduras tubulares completas | un | 5 anos | 103 | 0.0014651 | 31.5 | 54
F-12.08.01.08.02.07 | Idem, para puxadores metálicos (pares) | un | 5 anos | 55 | 0.0014651 | 15.589 | 26.724
F-12.08.01.08.02.08 | Idem, para fechos de correr | un | 5 anos | 83 | 0.0014651 | 23.387 | 40.092
F-12.08.01.08.02.09 | Idem, para cremonas cromadas e respetivas barrinhas | un | 5 anos | 96.5 | 0.0014651 | 29.414 | 50.424
F-12.08.01.08.02.10 | Reparação de fechaduras encravadas de diversos tipos | un | 0 anos | 62 | 0.0014651 | 16.667 | 28.572
F-12.08.01.08.02.11 | Fornecimento e aplicação de canhão de fechadura de sobrepor de qualquer tipo | un | 5 anos | 83 | 0.0014651 | 22.225 | 38.1
F-12.08.01.08.02.12 | Idem, de embeber | un | 5 anos | 83 | 0.0014651 | 22.225 | 38.1
F-12.08.01.08.02.13 | Idem, com modelo de chave tipo IP | un | 5 anos | 38.02 | 0.0014651 | 11.55 | 19.8
F-12.08.01.08.02.14 | Fornecimento e aplicação de fechadura de 4 entradas | un | 5 anos | 207.4 | 0.0014651 | 56.672 | 97.152
F-12.08.01.08.02.15 | Idem, de fechadura de 4 entradas com tranca | un | 5 anos | 248.5 | 0.0014651 | 75.642 | 129.672
F-12.08.01.08.02.16 | Idem, de fechadura de 2 entradas | un | 5 anos | 152 | 0.0014651 | 46.221 | 79.236
F-12.08.01.08.02.17 | Idem, de fechadura de 2 entradas com tranca | un | 5 anos | 193.5 | 0.0014651 | 58.835 | 100.86
F-12.08.01.08.02.18 | Fornecimento e aplicação de fechaduras à face, simples, elétrica | un | 5 anos | 219 | 0.0014651 | 66.675 | 114.3
F-12.08.01.08.02.19 | Fornecimento e aplicação de fechaduras de sobrepor, de alta segurança com trancas | un | 5 anos | 165.5 | 0.0014651 | 50.421 | 86.436
F-12.08.01.08.02.20 | Fornecimento e aplicação de fechaduras moedeiras para instalações sanitárias. | un | 5 anos | 304 | 0.0014651 | 85.75 | 147
F-12.08.01.08.02.21 | Fornecimento e aplicação de fechaduras de alta segurança com chave telescópica universal (chave universal IP LBA) | un | 5 anos | 257.5 | 0.0014651 | 78.351 | 134.316
F-12.08.01.08.02.22 | Fornecimento e aplicação de molas aéreas com amortecimento para portas. | un | 5 anos | 179.5 | 0.0014651 | 54.628 | 93.648
F-12.08.01.08.02.23 | Reparação de molas aéreas / de pavimento com amortecimento para portas. | un | 5 anos | 110.5 | 0.0014651 | 27.783 | 47.628
F-12.08.01.08.02.24 | Fornecimento e montagem de mola de pavimento, reversível, com amortecimento para portas de vidro até 100 kg (inclusivé), incluindo levantamento de porta e mola | un | 5 anos | 760 | 0.0014651 | 210 | 360
F-12.08.01.08.02.25 | Idem, para portas de 100 kg até 120 kg (inclusivé) | un | 5 anos | 990.5 | 0.0014651 | 245 | 420
F-12.08.01.08.02.26 | Idem, para portas com peso de 120 kg até 300 kg (inclusivé) | un | 5 anos | 1382 | 0.0014651 | 609 | 1044
F-12.08.01.08.02.27 | Idem, para portas com peso superior a 300 kg | un | 5 anos | 2300 | 0.0014651 | 700 | 1200
F-12.08.01.08.02.28 | Fornecimento e montagem de dobradiças em portas | un | 5 anos | 44.5 | 0.0014651 | 13.573 | 23.268
F-12.08.01.08.02.29 | Fornecimento e montagem de dobradiças em janelas | un | 5 anos | 32.5 | 0.0014651 | 9.352 | 16.032
F-12.08.01.08.02.30 | Fornecimento e aplicação de puxadores de alumínio anodizado (par) | un | 5 anos | 47.5 | 0.0014651 | 14.567 | 24.972
F-12.08.01.08.02.31 | Idem, puxadores em latão polido (par) | un | 5 anos | 75 | 0.0014651 | 22.841 | 39.156
F-12.08.01.08.02.32 | Idem, puxadores em inox polido (par) | un | 5 anos | 55.45 | 0.0014651 | 16.863 | 28.908
F-12.08.01.08.02.33 | Idem, fechos niquelados de 75mm | un | 5 anos | 45.9 | 0.0014651 | 13.951 | 23.916
F-12.08.01.08.02.34 | Idem, fechos niquelados de 100mm | un | 5 anos | 50 | 0.0014651 | 15.295 | 26.22
F-12.08.01.08.02.35 | Idem, fechos cromados de 75mm | un | 5 anos | 43.5 | 0.0014651 | 13.23 | 22.68
F-12.08.01.08.02.36 | Idem, fechos cromados de 100mm | un | 5 anos | 45.9 | 0.0014651 | 13.951 | 23.916
F-12.08.01.08.02.37 | Idem, fechos de correr de 110mm | un | 5 anos | 47.5 | 0.0014651 | 14.455 | 24.78
F-12.08.01.08.02.38 | Idem, fechos de correr de 220mm | un | 5 anos | 58 | 0.0014651 | 17.633 | 30.228
F-12.08.01.08.02.39 | Fornecimento e aplicação de ferragens especiais em portas de cais (fechaduras, lemes, fechos, rodízios, etc.) | un | 5 anos | 276.5 | 0.0014651 | 84.042 | 144.072
F-12.08.01.08.02.40 | Fornecimento e aplicação de dobradiças cromadas de leme ou balanço de 3" a 4" | un | 5 anos | 69 | 0.0014651 | 19.488 | 33.408
F-12.08.01.08.02.41 | Fornecimento e montagem de retentor de porta tipo travão | un | 5 anos | 68 | 0.0014651 | 20.783 | 35.628
F-12.08.01.08.02.42 | Fornecimento e aplicação de fecho livre/ocupado | un | 5 anos | 28.5 | 0.0014651 | 6.3 | 10.8
F-12.08.01.08.02.43 | Fornecimento e instalação de cadeados de segurança (chave universal IP) em portões, incluindo chave e corrente | un | 5 anos | 54.8 | 0.0014651 | 16.667 | 28.572
F-12.08.01.08.02.44 | Fornecimento e montagem de fechaduras (chave universal IP) em portões de via, incluindo chave | un | 5 anos | 185.5 | 0.0014651 | 56.399 | 96.684
F-12.08.01.08.02.45 | Fornecimento e montagem de fechaduras em mobiliário de escritório | un | 5 anos | 44.2 | 0.0014651 | 13.44 | 23.04
F-12.08.01.08.02.46 | Fornecimento e montagem de puxadores em mobiliário de escritório | un | 5 anos | 66 | 0.0014651 | 20.174 | 34.584
F-12.08.01.08.02.47 | Lubrificação de ferragens de porta de uma ou duas folhas, incluindo dobradiças, pivots, fechaduras, ferrolhos, fechos, braços, entre outros, com lubrificante a aprovar pela fiscalização | un | 5 anos | 1.3 | 0.0014651 | 0.42 | 0.72
F-12.08.01.08.02.48 | Fornecimento e aplicação de testa ou de contra testa para fechaduras de sobrepor | un | 5 anos | 6.25 | 0.0014651 | 1.904 | 3.264
F-12.08.01.08.02.49 | Fornecimento e aplicação de testa ou contra testa para fechaduras de embeber | un | 5 anos | 11 | 0.0014651 | 3.36 | 5.76
F-12.08.01.08.02.50 | Fornecimento e aplicação de fechadura de embeber para cubículos sanitários, com sinalizador livre/ocupado | un | 5 anos | 20.5 | 0.0014651 | 6.3 | 10.8
F-12.08.01.08.02.51 | Fornecimento e aplicação de puxadores tubulares (par ) em aço inox acabamento escovado, com 40mm de diâmetro | un | 5 anos | 55.3 | 0.0014651 | 16.807 | 28.812
F-12.08.01.08.02.52 | Fornecimento e aplicação de dobradiças em aço inox para portas de vidro. | un | 5 anos | 101 | 0.0014651 | 30.8 | 52.8
F-12.08.01.08.02.53 | Fornecimento e aplicação de fechaduras em aço inox para portas de vidro. | un | 5 anos | 101 | 0.0014651 | 30.8 | 52.8
F-12.08.01.08.02.54 | Fornecimento e aplicação de puxadores em aço inox para portas de vidro. | un | 5 anos | 126.5 | 0.0014651 | 38.5 | 66
F-12.08.01.08.02.55 | Fornecimento e aplicação de braços superiores ou inferiores em aço inox para portas de vidro. | un | 5 anos | 253.4 | 0.0014651 | 77 | 132
F-12.08.01.08.02.56 | Fornecimento e aplicação de batentes de chão em portas | un | 5 anos | 38 | 0.0014651 | 11.55 | 19.8
F-12.08.01.08.02.57 | Execução de cópia de chave fornecida pela IP do tipo Yale | un | 5 anos | 3.15 | 0.0014651 | 0.959 | 1.644
F-12.08.01.08.02.58 | Idem do tipo Palheta ou Palhetão | un | 5 anos | 38 | 0.0014651 | 11.55 | 19.8
F-12.08.01.08.02.59 | Idem do tipo de segurança horizontal | un | 5 anos | 20.2 | 0.0014651 | 6.16 | 10.56
F-12.08.01.08.02.60 | Idem do tipo cruz | un | 5 anos | 20.2 | 0.0014651 | 6.16 | 10.56
F-12.08.01.08.03 | Estores |  |  |  | 0.0014651
F-12.08.01.08.03.01 | Fornecimento e montagem de estores de lâminas horizontais 25mm orientáveis em alumínio | m2 | 5 anos | 82.5 | 0.0014651 | 25.214 | 43.224
F-12.08.01.08.03.02 | Idem, de 15mm | m2 | 5 anos | 82.5 | 0.0014651 | 25.214 | 43.224
F-12.08.01.08.03.03 | Idem, de 25mm em PVC | m2 | 5 anos | 69 | 0.0014651 | 21.007 | 36.012
F-12.08.01.08.03.04 | Idem, de 15mm em PVC | m2 | 5 anos | 69 | 0.0014651 | 21.007 | 36.012
F-12.08.01.08.03.05 | Fornecimento e montagem de estores em bandas verticais orientáveis, em tecido 100% poliéster com 89mm de largura | m2 | 5 anos | 110 | 0.0014651 | 33.614 | 57.624
F-12.08.01.08.03.06 | Idem, em tela de PVC com 89mm de largura | m2 | 5 anos | 110 | 0.0014651 | 33.614 | 57.624
F-12.08.01.08.03.07 | Fornecimento e montagem de tela Blackout B2 (com comando de corrente desmultiplicada) | m2 | 5 anos | 69.1 | 0.0014651 | 21.007 | 36.012
F-12.08.01.08.03.08 | Idem, em tela Blackout B5 | m2 | 5 anos | 74.5 | 0.0014651 | 22.743 | 38.988
F-12.08.01.08.03.09 | Idem, em polyester | m2 | 5 anos | 69 | 0.0014651 | 21.007 | 36.012
F-12.08.01.08.03.10 | Idem, em tecido composto por polyester e PVC | m2 | 5 anos | 69 | 0.0014651 | 21.007 | 36.012
F-12.08.01.08.03.11 | Idem, em screens | m2 | 5 anos | 69 | 0.0014651 | 21.007 | 36.012
F-12.08.01.08.03.12 | Fornecimento e montagem de tela Blackout B2 (com comando elétrico) | m2 | 5 anos | 110.5 | 0.0014651 | 33.614 | 57.624
F-12.08.01.08.03.13 | Idem, em tela Blackout B5 | m2 | 5 anos | 110.5 | 0.0014651 | 33.614 | 57.624
F-12.08.01.08.03.14 | Idem, em polyester | m2 | 5 anos | 110.5 | 0.0014651 | 33.614 | 57.624
F-12.08.01.08.03.15 | Idem, em tecido composto por polyester e PVC | m2 | 5 anos | 110.5 | 0.0014651 | 33.614 | 57.624
F-12.08.01.08.03.16 | Idem, em screens | m2 | 5 anos | 110.5 | 0.0014651 | 33.614 | 57.624
F-12.08.01.08.03.17 | Fornecimento e montagem de caixa de estore pré-fabricada em poliestireno expandido de alta densidade, reforçada interiormente com uma estrutura de aço e revestida lateralmente por uma base de gesso mineral. As extremidades inferiores serão rematadas por perfis de aluminio com aba para alinhamento e sustentação do reboco. | un | 5 anos | 414.9 | 0.0014651 | 126.07 | 216.12
F-12.08.01.08.03.18 | Idem, pré-fabricada em poliestireno expandido de alta densidade, concebida para qualquer tipo de estore com lâminas orientáveis de recolha vertical, reforçada interiormente com varões de aço no comprimento. A base será dotada de perfis de aluminio tanto pelo interior como pelo exterior para suporte do reboco | un | 5 anos | 414.9 | 0.0014651 | 126.07 | 216.12
F-12.08.01.08.03.19 | Idem, em aluminio perfilado com plastificação, incluindo o conjunto de componentes interiores e o estore completo com medida até 250 cm largura | un | 5 anos | 414.9 | 0.0014651 | 126.07 | 216.12
F-12.08.01.08.03.20 | Idem, constituída por uma combinação de perfis de PVC, com as medidas 155, 185 e 200 mm. | un | 5 anos | 414.9 | 0.0014651 | 126.07 | 216.12
F-12.08.01.08.03.21 | Fornecimento e montagem de estore de enrolar com réguas curvas de alumínio perfilado de 55 mm, injetadas pelo interior com espuma de poliuretano de propriedades termo acusticas na densidade 90 /100 kg/m3. | m2 | 5 anos | 89.5 | 0.0014651 | 27.307 | 46.812
F-12.08.01.08.03.22 | Fornecimento e montagem de estore exterior de enrolar em lâminas orientáveis. | m2 | 5 anos | 89.5 | 0.0014651 | 27.307 | 46.812
F-12.08.01.08.03.23 | Fornecimento e montagem de estore de enrolar com réguas de alumínio perfilado de 45 mm, injetadas pelo interior com espuma de poliuretano de propriedades termo acusticas na densidade 90 /100 kg/m3 | m2 | 5 anos | 89.5 | 0.0014651 | 27.307 | 46.812
F-12.08.01.08.03.24 | Fornecimento e montagem de estore de enrolar com réguas curvas de alumínio extrudido de alta segurança | m2 | 5 anos | 99 | 0.0014651 | 30.086 | 51.576
F-12.08.01.08.03.25 | Fornecimento e montagem de fita e enrolador em estores | un | 5 anos | 71 | 0.0014651 | 21.672 | 37.152
F-12.08.01.08.03.26 | Fornecimento e aplicação de redes mosquiteiras | m2 | 5 anos | 71 | 0.0014651 | 21.672 | 37.152
F-12.08.01.08.04 | Sinalética |  |  |  | 0.0014651
F-12.08.01.08.04.01 | Fornecimento e montagem de painéis informativos em alumínio termolacado, de dimensão variável, em modulação de 0,30x0,30m, incluindo tela vinilica - Unidade de referência por painel de modulação (0,30x0,30m) | un | 5 anos | 96.5 | 0.0014651 | 29.414 | 50.424
F-12.08.01.08.04.02 | Idem com dupla face | un | 5 anos | 122 | 0.0014651 | 37.114 | 63.624
F-12.08.01.08.04.03 | Fornecimento e montagem de estrutura de suporte para painéis em poste Ø 60 mm , até 3,5 metros de comprimento | un | 5 anos | 414.5 | 0.0014651 | 126.07 | 216.12
F-12.08.01.08.04.04 | Fornecimento e montagem de estrutura de suporte para painéis de pórtico | m | 5 anos | 414.5 | 0.0014651 | 126.07 | 216.12
F-12.08.01.08.04.05 | Fornecimento e montagem de painéis informativos em alumínio termolacado, de dimensão variável, em modulação de 0,15x0,15m incluindo tela vinilica - Unidade de referência por painel de modulação (0,15x0,15m)" | un | 5 anos | 48 | 0.0014651 | 14.707 | 25.212
F-12.08.01.08.04.06 | Idem com dupla face | un | 5 anos | 73.5 | 0.0014651 | 22.407 | 38.412
F-12.08.01.08.04.07 | Fornecimento e aplicação de sinalética em tela de vinil autocolante | m2 | 5 anos | 1013.5 | 0.0014651 | 308 | 528
F-12.08.01.08.04.08 | Fornecimento e aplicação de sinalizador de segurança em PVC rígido, fotoluminescente, com 100mmx200mm, de uma face | un | 5 anos | 58 | 0.0014651 | 17.619 | 30.204
F-12.08.01.08.04.09 | Idem, 150mm*300mm | un | 5 anos | 96.5 | 0.0014651 | 29.414 | 50.424
F-12.08.01.08.04.10 | Idem, 200mm*400mm | un | 5 anos | 110.5 | 0.0014651 | 31.178 | 53.448
F-12.08.01.08.04.11 | Execução de letras em argamassa, em alto relevo com 0,25mx0,20mx0,015mm | un | 5 anos | 124 | 0.0014651 | 37.821 | 64.836
F-12.08.01.08.04.12 | Pintura de logomarca IP, respeitando as características do Manual Técnico de Sinalética da IP | un | 5 anos | 55 | 0.0014651 | 16.807 | 28.812
F-12.08.01.08.04.13 | Fornecimento e montagem de logomarca IP em estações e apeadeiros ferroviários (Rebranding) | un | 5 anos | 576 | 0.0014651 | 175 | 300
F-12.08.01.08.04.14 | Fornecimento e aplicação de esquema de pintura de pavimento do símbolo "cadeira de rodas" (DL 163/2006, de 8 de Agosto) | un | 5 anos | 345 | 0.0014651 | 105 | 180
F-12.08.01.08.04.15 | Fornecimento e montagem de logomarca IP, em poliéster reforçado a fibra de vidro conforme especificações do Manual Técnico de Sinalética da IP | un | 5 anos | 553.2 | 0.0014651 | 168.091 | 288.156
F-12.08.01.08.04.16 | Fornecimento e montagem de fixações com fitas abraçadeiras metálicas ou aparafusadas | un | 5 anos | 20.5 | 0.0014651 | 6.349 | 10.884
F-12.08.01.08.04.17 | Fornecimento e montagem de pernas de sinalética de fixação suspensa | un | 5 anos | 74.5 | 0.0014651 | 12.523 | 21.468
F-12.08.01.08.04.18 | Fornecimento e aplicação de faixas em película opaca em paineis transparentes, de acordo com a GR.IT.CCA.005 | un | 5 anos | 41 | 0.0014651 | 12.6 | 21.6
F-12.08.01.08.04.19 | Fornecimento e aplicação de painel compósito constituído por duas chapas de alumínio com núcleo mineral ou polietileno, com espessura total até 4mm | m2 | 5 anos | 103.5 | 0.0014651 | 35 | 60
F-12.08.01.08.04.20 | Fornecimento e aplicação de painel compósito constituído por duas chapas de alumínio com núcleo mineral ou polietileno, com espessura total de 4mm, com lettering impresso com tecnologia UV | m2 | 5 anos | 138.2 | 0.0014651 | 49 | 84
F-12.08.01.08.04.21 | Fornecimento e aplicação de sinais rodoviários circulares de 60cm de diâmetro, em tela de pelicula de transferência refletora sobre chapa de aço de 2mm, com moldagem por estampagem e aba lateral de 20mm, zincada e revestida a pó termoendurecível, incluindo estrutura de suporte completa: tubo circular de 50mm metalizado por imersão a quente, charneiras, abraçadeiras, parafusos e porcas, tampões; bem como todos os demais trabalhos necessários. Em conformidade com o Decreto regulamentar 22A/98 e legislação em vigor | un | 5 anos | 506.5 | 0.0014651 | 83.342 | 142.872
F-12.08.01.08.04.22 | Fornecimento e aplicação de sinais rodoviários rectângulares de dimensão 66x82cm, em tela de pelicula de transferência refletora, sobrepostos em chapa de aço de 2mm, com moldagem por estampagem e aba lateral de 20mm, zincada e revestida a pó termoendurecível, incluindo estrutura de suporte completa: tubo circular de 50mm metalizado por imersão a quente, charneiras, abraçadeiras, parafusos e porcas, tampões; bem como todos os demais trabalhos necessários. Em conformidade com o Decreto regulamentar 22A/98 e legislação em vigor | un | 5 anos | 506.5 | 0.0014651 | 83.342 | 142.872
F-12.08.01.08.04.23 | Fornecimento e aplicação de sinais rodoviários triângulares, em tela de pelicula de transferência refletora sobrepostos em chapa de aço de 2mm, com moldagem por estampagem e aba lateral de 20mm, zincada e revestida a pó termoendurecível, incluindo estrutura de suporte completa: tubo circular de 50mm metalizado por imersão a quente, charneiras, abraçadeiras, parafusos e porcas, tampões; bem como todos os demais trabalhos necessários. Em conformidade com o Decreto regulamentar 22A/98 e legislação em vigor | un | 5 anos | 506.5 | 0.0014651 | 83.342 | 142.872
F-12.08.01.08.04.24 | Fornecimento e aplicação de painel de chamada de "Atenção para a Passagem de comboios", com dimensão de 500mmx600mm, em conformidade com o Manual Técnico de Sinalética da IP, incluindo estrutura de suporte completa: tubo circular de 50mm metalizado por imersão a quente, charneiras, abraçadeiras, parafusos e porcas, tampões; bem como todos os demais trabalhos necessários. | un | 5 anos | 460.5 | 0.0014651 | 140 | 240
F-12.08.01.08.04.25 | Fornecimento e aplicação de painel genérico de indicação de "Passagem Proibida em acessos às linhas", com dimensão de 400mmx500mm, em conformidade com o Manual Técnico de Sinalética da IP, incluindo estrutura de suporte completa: tubo circular de 50mm metalizado por imersão a quente, charneiras, abraçadeiras, parafusos e porcas, tampões; bem como todos os demais trabalhos necessários. | un | 5 anos | 460.5 | 0.0014651 | 140 | 240
F-12.08.01.08.04.26 | Fornecimento e aplicação de painel adicional aos sinais rodoviários. | m2 | 5 anos | 920 | 0.0014651 | 280 | 480
F-12.08.01.08.05 | Vidros |  |  |  | 0.0014651
F-12.08.01.08.05.01 | Fornecimento, substituição e montagem de vidros, com 4mm de espessura, em áreas inferiores ou igual a 1m2 | m2 | 5 anos | 110 | 0.0014651 | 33.614 | 57.624
F-12.08.01.08.05.02 | Idem, com 6mm | m2 | 5 anos | 124 | 0.0014651 | 37.821 | 64.836
F-12.08.01.08.05.03 | Idem, com 8mm | m2 | 5 anos | 138 | 0.0014651 | 42.021 | 72.036
F-12.08.01.08.05.04 | Idem, com 10mm | m2 | 5 anos | 165 | 0.0014651 | 50.421 | 86.436
F-12.08.01.08.05.05 | Idem, com 4mm vidro fosco cruzado | m2 | 5 anos | 110.5 | 0.0014651 | 33.614 | 57.624
F-12.08.01.08.05.06 | Idem, com 4mm vidro fosco crepe | m2 | 5 anos | 110.5 | 0.0014651 | 33.614 | 57.624
F-12.08.01.08.05.07 | Idem, com vidro aramado | m2 | 5 anos | 124 | 0.0014651 | 37.821 | 64.836
F-12.08.01.08.05.08 | Idem, com vidro martelado | m2 | 5 anos | 124 | 0.0014651 | 37.821 | 64.836
F-12.08.01.08.05.09 | Fornecimento, subsitutição e montagem de vidros, com 4mm de espessura, em áreas superiores a 1m2 | m2 | 5 anos | 82.5 | 0.0014651 | 25.193 | 43.188
F-12.08.01.08.05.10 | Idem, com 6mm | m2 | 5 anos | 116 | 0.0014651 | 35.329 | 60.564
F-12.08.01.08.05.11 | Idem, com 8mm | m2 | 5 anos | 132 | 0.0014651 | 40.145 | 68.82
F-12.08.01.08.05.12 | Idem, com 10mm | m2 | 5 anos | 159 | 0.0014651 | 48.335 | 82.86
F-12.08.01.08.05.13 | Idem, com 4mm vidro fosco cruzado | m2 | 5 anos | 101.5 | 0.0014651 | 30.877 | 52.932
F-12.08.01.08.05.14 | Idem, com 4mm vidro fosco crepe | m2 | 5 anos | 71.5 | 0.0014651 | 21.77 | 37.32
F-12.08.01.08.05.15 | Idem, com vidro aramado | m2 | 5 anos | 98.5 | 0.0014651 | 29.925 | 51.3
F-12.08.01.08.05.16 | Idem, com vidro martelado | m2 | 5 anos | 118 | 0.0014651 | 35.987 | 61.692
F-12.08.01.08.05.17 | Fornecimento, substituição e montagem de vidros laminados 4mm+4mm, em áreas inferiores ou igual a 1m2 | m2 | 5 anos | 345.5 | 0.0014651 | 62.629 | 107.364
F-12.08.01.08.05.18 | Idem, com 4mm+6mm | m2 | 5 anos | 391 | 0.0014651 | 75.642 | 129.672
F-12.08.01.08.05.19 | Idem, com 4mm+8mm | m2 | 5 anos | 414.5 | 0.0014651 | 58.835 | 100.86
F-12.08.01.08.05.20 | Idem, com 6mm+6mm | m2 | 5 anos | 495 | 0.0014651 | 63.028 | 108.048
F-12.08.01.08.05.21 | Idem, com 6mm+8mm | m2 | 5 anos | 506.5 | 0.0014651 | 67.235 | 115.26
F-12.08.01.08.05.22 | Idem, com 10mm+10mm | m2 | 5 anos | 575 | 0.0014651 | 910 | 1560
F-12.08.01.08.05.23 | Idem, com 12mm+12mm | m2 | 5 anos | 645 | 0.0014651 | 1033.9 | 1772.4
F-12.08.01.08.05.24 | Fornecimento, substituição e montagem de vidros laminados 4mm+4mm, em áreas superiores a 1m2 | m2 | 5 anos | 276 | 0.0014651 | 23.1 | 39.6
F-12.08.01.08.05.25 | Idem, com 4mm+6mm | m2 | 5 anos | 345.6 | 0.0013137 | 55.167 | 94.572
F-12.08.01.08.05.26 | Idem, com 4mm+8mm | m2 | 5 anos | 345.6 | 0.0013137 | 43.554 | 74.664
F-12.08.01.08.05.27 | Idem, com 6mm+6mm | m2 | 5 anos | 460.8 | 0.0013137 | 46.816 | 80.256
F-12.08.01.08.05.28 | Idem, com 6mm+8mm | m2 | 5 anos | 483.5 | 0.0013137 | 50.071 | 85.836
F-12.08.01.08.05.29 | Idem, com 10mm+10mm | m2 | 5 anos | 529.5 | 0.0013137 | 700 | 1200
F-12.08.01.08.05.30 | Idem, com 12mm+12mm | m2 | 5 anos | 576 | 0.0013137 | 770 | 1320
F-12.08.01.08.05.31 | Fornecimento e aplicação de painéis de vidro temperado fosco com 10mm de espessura | m2 | 5 anos | 116.5 | 0.0013137 | 35.518 | 60.888
F-12.08.01.08.05.32 | Fornecimento e aplicação de painéis de vidro temperado bronze com 10mm de espessura | m2 | 5 anos | 133 | 0.0013137 | 40.425 | 69.3
F-12.08.01.08.05.33 | Fornecimento e aplicação de pelicula autocolante fosca/opaca anti reflectora em vidros. | m2 | 5 anos | 33.5 | 0.0013137 | 10.178 | 17.448
F-12.08.01.08.05.34 | Fornecimento e aplicação de película protetora e refletora em vidros cor prata, 19 % luz transmitida | m2 | 5 anos | 88.5 | 0.0013137 | 26.95 | 46.2
F-12.08.01.08.05.35 | Fornecimento e aplicação de película protetora e refletora em vidros cor prata, 38 % luz transmitida | m2 | 5 anos | 88.5 | 0.0014651 | 26.95 | 46.2
F-12.08.01.08.05.36 | Fornecimento e aplicação de película protetora e semi-refletora em vidros cor prata, 20 % luz transmitida | m2 | 5 anos | 88.5 | 0.0014651 | 26.95 | 46.2
F-12.08.01.08.05.37 | Fornecimento e aplicação de película protetora e semi-refletora em vidros cor prata, 36 % luz transmitida | m2 | 5 anos | 88.5 | 0.0014651 | 26.95 | 46.2
F-12.08.01.08.05.38 | Fornecimento e aplicação de película protetora de raios UV em vidros translúcida, 86 % luz transmitida | m2 | 5 anos | 88.5 | 0.0014651 | 26.95 | 46.2
F-12.08.01.08.05.39 | Fornecimento e aplicação de película protetora cerâmica em vidros cor neutra claro, 60 % luz transmitida | m2 | 5 anos | 88.5 | 0.0014651 | 26.95 | 46.2
F-12.08.01.08.05.40 | Fornecimento e aplicação de folha de policarbonato compacto de revestimento duro com 4 mm de espessura, resistente aos impactos, UV e abrasão | m2 | 5 anos | 110.5 | 0.0014651 | 33.614 | 57.624
F-12.08.01.08.05.41 | Idem, com 6mm de espessura | m2 | 5 anos | 165.5 | 0.0014651 | 50.421 | 86.436
F-12.08.01.08.05.42 | Idem, com 8mm de espessura | m2 | 5 anos | 221 | 0.0014651 | 67.235 | 115.26
F-12.08.01.08.05.43 | Idem, com 10mm de espessura | m2 | 5 anos | 276 | 0.0014651 | 84.042 | 144.072
F-12.08.01.08.05.44 | Idem, com 10mm de espessura cor bronze | m2 | 5 anos | 380 | 0.0014651 | 115.5 | 198
F-12.08.01.08.05.45 | Fornecimento e aplicação de garras e/ou apoios em aço inoxidável de suporte para painéis de vidro. | un | 5 anos | 12.55 | 0.0014651 | 3.871 | 6.636
F-12.08.01.08.05.46 | Fornecimento, substituição e montagem de paineis de vidro duplo temperado e laminado em coberturas | m2 | 5 anos | 774 | 0.0014651 | 235.235 | 403.26
F-12.08.01.08.05.47 | Idem em fachadas | m2 | 5 anos | 774 | 0.0014651 | 235.235 | 403.26
F-12.08.01.08.05.48 | Idem em portas e janelas | m2 | 5 anos | 774 | 0.0014651 | 235.235 | 403.26
F-12.08.01.08.05.49 | Fornecimento, substituição e montagem de vidro laminado temperado de controlo solar de alta tecnologia ao qual é adicionada uma película de controlo solar (50 μ de espessura) entre duas folhas de PVB , côr Azul, com 17 mm de espessura com butiral azul, incluindo sistema de fixação em perfis metálicos DN406,4mm pintados à côr Ral 9010 e aranhas de fixação (entre painéis de vidro), bem como os respetivos meios de elevação. | m2 | 5 anos | 3290 | 0.0014651 | 1001 | 1716
F-12.08.01.08.05.50 | Fornecimento, substituição e montagem de vidro laminado temperado de controlo solar de alta tecnologia ao qual é adicionada uma película de controlo solar (50 μ de espessura) entre duas folhas de PVB, cor Azul, com 17 mm de espessura com butiral azul igual ao existente, incluindo sistema de fixação e aranhas de fixação, remoção do existente, limpeza dos canais nos esquadros e preparação dos esquadros para receber novo vidro, transporte a destino final autorizado dos produtos sobrantes, e todos os trabalhos necessários. | m2 | 5 anos | 3800 | 0.0014651 | 1155 | 1980
F-12.08.01.08.05.51 | Fornecimento, substituição e montagem de vidros tipo vitral de diversas cores em áreas inferiores ou igual a 1m2 | m2 | 5 anos | 414.5 | 0.0014651 | 126.07 | 216.12
F-12.08.01.08.05.52 | Fornecimento e aplicação em caixas de elevadores de vidro laminado temperado de segurança | m2 | 5 anos | 2995 | 0.0014651 | 910 | 1560
F-12.08.01.08.05.53 | Fornecimento, substituição e montagem de vidros duplos, em áreas superiores a 1m2 | m2 | 5 anos | 126.5 | 0.0014651 | 38.5 | 66
F-12.08.01.08.05.54 | Fornecimento, substituição e montagem de vidros duplos, em áreas inferiores ou iguais a 1m2 | m2 | 5 anos | 190 | 0.0014651 | 57.75 | 99
F-12.08.01.08.05.55 | Fornecimento, substituição e montagem de vidros temperados incolores de 6 mm | m2 | 5 anos | 101 | 0.0014651 | 30.8 | 52.8
F-12.08.01.08.05.56 | Idem 8 mm | m2 | 5 anos | 126.5 | 0.0014651 | 38.5 | 66
F-12.08.01.08.05.57 | Idem 10 mm | m2 | 5 anos | 152 | 0.0014651 | 46.2 | 79.2
F-12.08.01.08.05.58 | Idem 12 mm | m2 | 5 anos | 250 | 0.0014651 | 77 | 132
F-12.08.01.08.05.59 | Fornecimento, substituição e montagem de vidros temperados coloridos |  |  |  | 0.0014651
F-12.08.01.08.05.59.01 | Idem, bronze 8 mm | m2 | 5 anos | 126.5 | 0.0014651 | 38.5 | 66
F-12.08.01.08.05.59.02 | Idem, bronze 10 mm | m2 | 5 anos | 152 | 0.0014651 | 46.2 | 79.2
F-12.08.01.08.05.59.03 | Idem, gris de 10 mm | m2 | 5 anos | 177 | 0.0014651 | 53.9 | 92.4
F-12.08.01.08.05.59.04 | Idem, verde de 8 mm | m2 | 5 anos | 126.5 | 0.0014651 | 38.5 | 66
F-12.08.01.08.05.59.05 | Idem, verde de 10 mm | m2 | 5 anos | 152 | 0.0014651 | 46.2 | 79.2
F-12.08.01.08.05.59.06 | Idem, azul de 8 mm | m2 | 5 anos | 101 | 0.0014651 | 30.8 | 52.8
F-12.08.01.08.05.59.07 | Idem, azul de 10 mm | m2 | 5 anos | 152 | 0.0014651 | 46.2 | 79.2
F-12.08.01.08.05.60 | Fornecimento, substituição e montagem de vidros acrílicos com 4mm | m2 | 5 anos | 101 | 0.0014651 | 30.8 | 52.8
F-12.08.01.08.05.61 | Idem 6 mm | m2 | 5 anos | 125 | 0.0014651 | 38.5 | 66
F-12.08.01.08.05.62 | Idem 8 mm | m2 | 5 anos | 190 | 0.0014651 | 57.75 | 99
F-12.08.01.08.05.63 | Idem 10 mm | m2 | 5 anos | 253 | 0.0014651 | 77 | 132
F-12.08.01.08.05.64 | Fornecimento, substituição e montagem de painéis de vidro laminado do tipo 10/2/10 | m2 | 5 anos | 691 | 0.0014651 | 134.75 | 231
F-12.08.01.08.05.65 | Idem 12/02/12 | m2 | 5 anos | 748 | 0.0014651 | 134.75 | 231
F-12.08.01.08.05.66 | Fornecimento e montagem de vidro triplo laminado com 6 mm+6 mm +6 mm, sendo o vidro superior temperado fosco | m2 | 5 anos | 1500
F-12.08.01.08.06 | Serralharias |  |  |  | 0.0014651
F-12.08.01.08.06.01 | Fornecimento e aplicação de caixilharia em janelas com corte térmico, sistema de batente com perfis de 67 e 74mm (fixo e móvel), em alumínio lacado | m2 | 5 anos | 622 | 0.0014651 | 189.098 | 324.168
F-12.08.01.08.06.02 | Fornecimento e aplicação de caixilharia em janelas com corte térmico, sistema de oscilobatente com perfis de 67 e 74mm (fixo e móvel), em alumínio lacado. | m2 | 5 anos | 622 | 0.0014651 | 189.098 | 324.168
F-12.08.01.08.06.03 | Fornecimento e aplicação de caixilharia em janelas de correr em alumínio lacado, compostas por perfis fixos 90 mm e perfis móveis adequados, de rutura térmica | m2 | 5 anos | 622 | 0.0014651 | 189.098 | 324.168
F-12.08.01.08.06.04 | Fornecimento e aplicação de caixilharia em janelas de correr em alumínio lacado, compostas por perfis fixos 79 mm e perfis móveis adequados, de rutura térmica | m2 | 5 anos | 622 | 0.0014651 | 189.098 | 324.168
F-12.08.01.08.06.05 | Fornecimento e aplicação de caixilharia em portas em alumínio lacado com rotura térmica | m2 | 5 anos | 622 | 0.0014651 | 189.098 | 324.168
F-12.08.01.08.06.06 | Fornecimento e aplicação de vãos fixos em caixilharia de perfis de aço galvanizado lacado à cor para montagem com soldadura afagada, com vidro de segurança 66.1 | m2 | 5 anos | 968 | 0.0014651 | 294.161 | 504.276
F-12.08.01.08.06.07 | Idem em vãos móveis | m2 | 5 anos | 968 | 0.0014651 | 294.161 | 504.276
F-12.08.01.08.06.08 | Fornecimento e aplicação de caixilharia de batente ou oscilobatente, em perfis de PVC de 70mm, vidros 4/16/4 BECS , em portas e janelas | m2 | 5 anos | 760.5 | 0.0014651 | 231.126 | 396.216
F-12.08.01.08.06.09 | Fornecimento e aplicação de portadas/vedaluzes em alumínio lacado | m2 | 5 anos | 622 | 0.0014651 | 189.098 | 324.168
F-12.08.01.08.06.10 | Idem em PVC | m2 | 5 anos | 760.5 | 0.0014651 | 231.126 | 396.216
F-12.08.01.08.06.11 | Fornecimento e aplicação de divisória amovível com 0.07m de espessura em estrutura de alumínio e painel de madeira de mogno | m2 | 5 anos | 387 | 0.0014651 | 117.663 | 201.708
F-12.08.01.08.06.12 | Idem, em alumínio lacado | m2 | 5 anos | 442 | 0.0014651 | 134.47 | 230.52
F-12.08.01.08.06.13 | Fornecimento e montagem de cabine/frontal com estrutura em alumínio lacado e painéis em acrílico | m2 | 5 anos | 211 | 0.0014651 | 64.127 | 109.932
F-12.08.01.08.06.14 | Fornecimento e montagem de cabine/frontal com estrutura em alumínio lacado, painéis em vidro temperado | m2 | 5 anos | 304 | 0.0014651 | 92.4 | 158.4
F-12.08.01.08.06.15 | Fornecimento e aplicação de caixilharia de ferro em janelas com galvanização | m2 | 5 anos | 442.5 | 0.0014651 | 134.47 | 230.52
F-12.08.01.08.06.16 | Fornecimento e aplicação de caixilharia de ferro em janelas com metalização | m2 | 5 anos | 442.5 | 0.0014651 | 134.47 | 230.52
F-12.08.01.08.06.17 | Fornecimento e aplicação de portas em ferro chapeadas numa face, com chapa de espessura minima de 2 mm, de 1 batente | m2 | 5 anos | 442.5 | 0.0014651 | 134.47 | 230.52
F-12.08.01.08.06.18 | Idem, com 2 batentes | m2 | 5 anos | 495 | 0.0014651 | 151.277 | 259.332
F-12.08.01.08.06.19 | Idem, chapeada de ambos os lados de 1 batente | m2 | 5 anos | 575 | 0.0014651 | 175 | 300
F-12.08.01.08.06.20 | Idem, chapeada de ambos os lados de 2 batentes | m2 | 5 anos | 668 | 0.0014651 | 203 | 348
F-12.08.01.08.06.21 | Fornecimento e montagem de porta em chapa de aço com 2,5mm de espessura em cada face, soldada a ambas as faces de um engradado constituído por 5 perfis RHS 40x40x4 na horizontal e 3 perfis na vertical | m2 | 5 anos | 1030 | 0.0014651 | 315.175 | 540.3
F-12.08.01.08.06.22 | Fornecimento e aplicação de portinholas contadores de água, metalizados com fechadura | m2 | 5 anos | 96.5 | 0.0014651 | 29.414 | 50.424
F-12.08.01.08.06.23 | Idem, em PVC | m2 | 5 anos | 57.5 | 0.0014651 | 17.563 | 30.108
F-12.08.01.08.06.24 | Fornecimento e aplicação de caixa com portinholas para contadores de água, metalizada com fechadura | m2 | 5 anos | 248.5 | 0.0014651 | 75.642 | 129.672
F-12.08.01.08.06.25 | Idem, em PVC | m2 | 5 anos | 152 | 0.0014651 | 46.221 | 79.236
F-12.08.01.08.06.26 | Fornecimento e montagem de perfis em aço laminado e galvanizado a quente (tipo UPN, L, LD, T, etc,) em aplicações estruturais | kg | 5 anos | 7.5 | 0.0014651 | 2.338 | 4.008
F-12.08.01.08.06.27 | Fornecimento e montagem de guardas em tubo de ferro galvanizado de DN50mm, a dois perfis horizontais, com prumos de suporte espaçados a 1,5m | m | 5 anos | 192 | 0.0014651 | 58.464 | 100.224
F-12.08.01.08.06.28 | Fornecimento e montagem de guardas em tubo de ferro galvanizado de DN50mm, a três perfis horizontais, com prumos de suporte espaçados a 1,5m | m | 5 anos | 205 | 0.0014651 | 62.363 | 106.908
F-12.08.01.08.06.29 | Fornecimento e montagem de grade metálica de protecção (para protecção de vãos), constituida por tubo quadrado RHS 20mmx20mmx2mm, com espaçamento máximo de 0,15m | m2 | 5 anos | 262.5 | 0.0014651 | 79.835 | 136.86
F-12.08.01.08.06.30 | Idem, tipo lagarto | m2 | 5 anos | 460.5 | 0.0014651 | 140 | 240
F-12.08.01.08.06.31 | Fornecimento e montagem de guarda metálica em plataformas de passageiros, de acordo com GR.IT.CCA.009 e peças desenhadas | m | 5 anos | 230.5 | 0.0014651 | 70.161 | 120.276
F-12.08.01.08.06.32 | Fornecimento e montagem de corrimão em guarda metálica em plataformas de passageiros, de acordo com GR.IT.CCA.009 e peças desenhadas | m | 5 anos | 102.5 | 0.0014651 | 31.178 | 53.448
F-12.08.01.08.06.33 | Fornecimento e montagem de guarda metálica em plataformas de passageiros, de acordo com GR.IT.CCA.012 e peças desenhadas | m | 5 anos | 230.5 | 0.0014651 | 70.161 | 120.276
F-12.08.01.08.06.34 | Fornecimento e montagem de corrimão em guarda metálica em plataformas de passageiros, de acordo com GR.IT.CCA.012 e peças desenhadas | m | 5 anos | 102.5 | 0.0014651 | 31.1812 | 53.4534
F-12.08.01.08.06.35 | Fornecimento e montagem de guarda-corpos com 1,10m de altura em aço inoxidável 316 | m | 5 anos | 470 | 0.0014651 | 142.877 | 244.932
F-12.08.01.08.06.36 | Fornecimento e montagem de guarda-corpos com 1,10m de altura em aço galvanizado e pintado a esmalte sintético | m | 5 anos | 305 | 0.0014651 | 93.541 | 160.356
F-12.08.01.08.06.37 | Fornecimento, aplicação e execução de artefactos executados com perfis comerciais de aço | kg | 5 anos | 14 | 0.0014651 | 4.284 | 7.344
F-12.08.01.08.06.38 | Fornecimento e montagem de vãos Corta-Fogo |  |  |  | 0.0014651
F-12.08.01.08.06.38.01 | Até Classe E60 | m2 | 5 anos | 1105 | 0.0014651 | 336.189 | 576.324
F-12.08.01.08.06.38.02 | Da Classe E90 até Classe E240 | m2 | 5 anos | 1105 | 0.0014651 | 336.189 | 576.324
F-12.08.01.08.06.38.03 | Até Classe EI 240 | m2 | 5 anos | 1105 | 0.0014651 | 336.189 | 576.324
F-12.08.01.08.06.38.04 | Até Classe EW 60 | m2 | 5 anos | 1105 | 0.0014651 | 336.189 | 576.324
F-12.08.01.08.06.39 | Fornecimento e montagem de barras antipânico, abertura pelo exterior através de canhão redondo DN 40 mm | un | 5 anos | 553 | 0.0014651 | 168.091 | 288.156
F-12.08.01.08.06.40 | Fornecimento e colocação de corrimãos em tubo de aço metalizado com DN 50 mm | m | 5 anos | 260 | 0.0014651 | 79.835 | 136.86
F-12.08.01.08.06.41 | Fornecimento e colocação de corrimãos em tubo de aço Inox com DN 50 mm | m | 5 anos | 178 | 0.0014651 | 54.628 | 93.648
F-12.08.01.08.06.42 | Fornecimento e montagem de portas em vidro curvo laminado de alta tecnologia com uma película de controlo solar de 50 µ espessura, laminada no interior de dois PVB, côr Azul, 17mm de espessura, incluindo ferragens | m2 | 5 anos | 1300 | 0.0014651 | 395.017 | 677.172
F-12.08.01.08.06.43 | Fornecimento e montagem de portas em vidro temperado, com espessura entre 10 mm e 12mm, incluindo ferragens | m2 | 5 anos | 760 | 0.0014651 | 231 | 396
F-12.08.01.08.06.44 | Fornecimento e montagem de paineis em barreiras acústicas de betão poroso, incluindo estrutura. | m2 | 5 anos | 598 | 0.0014651 | 181.741 | 311.556
F-12.08.01.08.06.45 | Fornecimento e montagem de paineis em barreiras acústica de betão poroso | m2 | 5 anos | 460.5 | 0.0014651 | 140 | 240
F-12.08.01.08.06.46 | Reparação de painéis em barreiras acústicas de betão poroso, incluindo estrutura | m2 | 5 anos | 299 | 0.0014651 | 91 | 156
F-12.08.01.08.06.47 | Fornecimento e montagem de paineis em barreiras acústicas, com grelhas de alumínio perfilado e termolacado e isolamento de lã de rocha, incluindo estrutura | m2 | 5 anos | 598 | 0.0014651 | 140 | 240
F-12.08.01.08.06.48 | Fornecimento e montagem de paineis em barreiras acústicas, com grelhas de alumínio perfilado e termolacado e isolamento de lã de rocha | m2 | 5 anos | 345 | 0.0014651 | 122.5 | 210
F-12.08.01.08.06.49 | Reparação de painéis em barreiras acústicas com grelhas de alumínio perfilado e termolacado e isolamento de lã de rocha, incluindo estrutura | m2 | 0 anos | 276 | 0.0014651 | 84.042 | 144.072
F-12.08.01.08.06.50 | Fornecimento e montagem de guarda metálica em plataformas de passageiros, com 1,00m de altura | m | 5 anos | 359 | 0.0014651 | 109.263 | 187.308
F-12.08.01.08.06.51 | Execução de soldaduras por pontos ou cordões até 25cm de comprimento, em elementos ou estruturas metálicas em aço, incluindo preparação da superfície, execução de solda, afagamento e proteção a zinco. | un | 5 anos | 101 | 0.0014651 | 30.8 | 52.8
F-12.08.01.08.06.52 | Execução de soldaduras por pontos ou cordões até 25cm de comprimento, em elementos em aço inoxidável, incluindo preparação da superfície, execução de solda e afagamento. | un | 5 anos | 126 | 0.0014651 | 38.5 | 66
F-12.08.01.08.06.53 | Execução de soldaduras a estanho por pontos ou cordões até 25cm de comprimento, em chapas de zinco, incluindo preparação da superfície, execução de solda e afagamento. | un | 5 anos | 126 | 0.0014651 | 38.5 | 66
F-12.08.01.08.06.54 | Fornecimento, substituição e aplicação de vedantes de pelúcia em portas e janelas. | m | 5 anos | 63 | 0.0014651 | 19.25 | 33
F-12.08.01.08.06.55 | Fornecimento, substituição e aplicação de borrachas vedantes em portas e janelas. | m | 5 anos | 25 | 0.0014651 | 7.7 | 13.2
F-12.08.01.08.06.56 | Fornecimento e aplicação de caixilharia de batente ou oscilobatente, sistema ARi ou equivalente, com vidro planistar de 6mm, caixa de 16mm com gás, e vidro duplo laminado 442 silence, em portas e janelas | m2 | 5 anos | 576 | 0.0014651 | 140 | 240
F-12.08.01.08.07 | Mobiliário Urbano |  |  |  | 0.0014651
F-12.08.01.08.07.01 | Fornecimento, substituíção e montagem de estrados em madeira envernizada para bancos de passageiros, com 50mm de espessura | m2 | 5 anos | 55.3 | 0.0014651 | 15.589 | 26.724
F-12.08.01.08.07.02 | Fornecimento e aplicação de bancos com estrutura em inox e revestimento a chapa perfurada, tipo IP | un | 5 anos | 2073 | 0.0014651 | 584.647 | 1002.252
F-12.08.01.08.07.03 | Fornecimento e aplicação de papeleira cilíndrica com estrutura em inox e revestimento a chapa perfurada em inox, tipo IP, Ø40cm | un | 5 anos | 484 | 0.0014651 | 147.077 | 252.132
F-12.08.01.08.07.04 | Fornecimento e aplicação de papeleira cilíndrica com estrutura em aço zincado e revestimento a chapa perfurada, com pintura integral com resina de poliéster, Ø40cm | un | 5 anos | 276 | 0.0014651 | 77.952 | 133.632
F-12.08.01.08.07.05 | Fornecimento e aplicação de balde de papeleira cilíndrica com aro tubular e revestimento a chapa perfurada em inox | un | 5 anos | 273 | 0.0014651 | 83.181 | 142.596
F-12.08.01.08.07.06 | Fornecimento e aplicação de papeleira em meia lua, com capacidade de 50 litros, estrutura em inox e revestimento a chapa perfurada em inox, tipo IP | un | 5 anos | 409 | 0.0014651 | 124.411 | 213.276
F-12.08.01.08.07.07 | Fornecimento e aplicação de papeleira em meia lua, com capacidade de 50 litros, estrutura em aço zincado e revestimento a chapa perfurada, com pintura integral com resina de poliéster | un | 5 anos | 409 | 0.0014651 | 62.363 | 106.908
F-12.08.01.08.07.08 | Desempeno e reparação de bancos em chapa de aço inox perfurado | un | 0 anos | 87.2 | 0.0014651 | 26.516 | 45.456
F-12.08.01.08.07.09 | Fornecimento e aplicação de módulos de estacionamento de bicicletas, tipo "sheffield" com 5 unidades de U invertido com dois pontos de apoio assentes em barra transversal, em aço metalizado com acabamento em cinza forja, incluindo reforço nas extremidades. | un | 5 anos | 553.2 | 0.0014651 | 144.459 | 247.644
F-12.08.01.08.07.10 | Idem com 1 unidade de U invertido | un | 5 anos | 138 | 0.0014651 | 105 | 180
F-12.08.01.08.07.11 | Idem em aço inoxidável AISI 316 | un | 5 anos | 760.3 | 0.0014651 | 231 | 396
F-12.08.01.08.07.12 | Fornecimento e aplicação de cinzeiro, com chave, de fixação à parede em aço inoxidável | un | 5 anos | 143.23 | 0.0014651 | 43.519 | 74.604
F-12.08.01.08.07.13 | Fornecimento e aplicação de cinzeiro de pé em aço inoxidável | un | 5 anos | 380 | 0.0014651 | 115.5 | 198
F-12.08.01.08.07.14 | Idem em aço com acabamento cromado. | un | 5 anos | 253 | 0.0014651 | 77 | 132
F-12.08.01.08.07.15 | Idem em aço com acabamento cinza forja | un | 5 anos | 190 | 0.0014651 | 57.75 | 99
F-12.08.01.08.07.16 | Fornecimento e aplicação de papeleira em polietileno de alta densidade, com 50l de capacidade, de fixação em prumo (incluido) ou em parede na cor cinzenta | un | 5 anos | 541 | 0.0014651 | 70.7 | 121.2
F-12.08.01.08.07.17 | Idem, com cinzeiro | un | 5 anos | 541 | 0.0014651 | 164.5 | 282
F-12.08.01.08.07.18 | Fornecimento e aplicação de pilaretes em tubo Ø90 e topo de aço zincado, com 1,20m, encastrado, e 0,90m acima do pavimento, metalizado e pintado a tinta de esmalte antracite escuro | un | 5 anos | 165.5 | 0.0014651 | 23.338 | 40.008
F-12.08.01.08.07.19 | Idem, em barra dobrada (50x5mm) em formato "U", maciço fundação e pater de fixação. | un | 5 anos | 138 | 0.0014651 | 38.976 | 66.816
F-12.08.01.08.07.20 | Fornecimento e aplicação de pilaretes, rebatíveis, em tubo Ø90 e topo de aço zincado, com 1,20m, encastrado, e 0,90m acima do pavimento, metalizado e pintado a tinta de esmalte antracite escuro | un | 5 anos | 345.5 | 0.0014651 | 105.056 | 180.096
F-12.08.01.08.07.21 | Idem, em barra dobrada (50x5mm) em formato "U", maciço fundação e pater de fixação. | un | 5 anos | 276.5 | 0.0014651 | 84.042 | 144.072
F-12.08.01.08.07.22 | Fornecimento e aplicação de sistema anti pombo com 3 espigões em aço inoxidável sobre base plástica em fachadas de edifícios | m | 5 anos | 96.5 | 0.0014651 | 16.667 | 28.572
F-12.08.01.08.07.23 | Idem, com 4 espigões | m | 5 anos | 100 | 0.0014651 | 22.225 | 38.1
F-12.08.01.08.07.24 | Idem, com 5 espigões | m | 5 anos | 107 | 0.0014651 | 27.783 | 47.628
F-12.08.01.08.07.25 | Fornecimento, substituição e montagem de rede anti pombos, com padrão de quadricula 50 x 50 mm | m2 | 5 anos | 9.2 | 0.0014651 | 2.8 | 4.8
F-12.08.01.08.07.26 | Idem, de rede anti andorinhas, com padrão de quadricula 19 x 19 mm | m2 | 5 anos | 11.5 | 0.0014651 | 3.5 | 6
F-12.08.01.08.07.27 | Fornecimento e aplicação de discos de gel ótico antiaves | un | 5 anos | 18.4 | 0.0014651 | 5.6 | 9.6
F-12.08.01.08.07.28 | Reparação e substituição de fixações em mobiliário urbano | m2 | 5 anos | 25.3 | 0.0014651 | 7.7 | 13.2
F-12.08.01.08.07.29 | Fornecimento substituição e aplicação de forras em granito boleado, em bancos de passageiros | m2 | 5 anos | 236 | 0.0014651 | 71.75 | 123
F-12.08.01.09. | Pinturas (inclui a gestão dos resíduos resultantes do processo de pintura, com a devida triagem, recolha, transporte, armazenamento preliminar e encaminhamento a destino final licenciado) |  |  |  | #REF!
F-12.08.01.09.01 | De Paredes e Tetos |  |  |  | 0.000419
F-12.08.01.09.01.01 | Fornecimento e aplicação de 2 demão de tinta de água de base aquosa de características antifúngicas, incluindo aplicação previa de primário adequado. | m2 | 5 anos | 19.3 | 0.000419 | 5.88 | 10.08
F-12.08.01.09.01.02 | Fornecimento e aplicação de 2 demão de tinta mineral mate baseada em silicato de potássio com boa resistência à exposição solar e raios UV, incluindo aplicação previa de primário adequado. | m2 | 5 anos | 30 | 0.000419 | 9.24 | 15.84
F-12.08.01.09.01.03 | Fornecimento e aplicação de 2 demão de tinta plástica numa área de pintura até 100m2, incluindo aplicação previa de primário adequado. | m2 | 5 anos | 17.9 | 0.000419 | 5.453 | 9.348
F-12.08.01.09.01.04 | Idem, tinta de esmalte aquoso | m2 | 5 anos | 22 | 0.000419 | 6.72 | 11.52
F-12.08.01.09.01.05 | Idem, tinta membranosa (borracha) | m2 | 5 anos | 22 | 0.000419 | 6.72 | 11.52
F-12.08.01.09.01.06 | Idem, tinta texturada, com acabamento areado fino | m2 | 5 anos | 19 | 0.000419 | 5.88 | 10.08
F-12.08.01.09.01.07 | Idem, tinta karapas | m2 | 5 anos | 27 | 0.000419 | 8.323 | 14.268
F-12.08.01.09.01.08. | Fornecimento e aplicação de 2 demão de tinta plástica, numa área de pintura superior a 100m2, incluindo aplicação previa de primário adequado. | m2 | 5 anos | 12.35 | 0.000419 | 3.78 | 6.48
F-12.08.01.09.01.09 | Idem, tinta de esmalte aquoso | m2 | 5 anos | 16.5 | 0.000419 | 4.676 | 8.016
F-12.08.01.09.01.10 | Idem, tinta membranosa (borracha) | m2 | 5 anos | 17.35 | 0.000419 | 5.292 | 9.072
F-12.08.01.09.01.11 | Idem, tinta texturada, com acabamento areado fino | m2 | 5 anos | 13.8 | 0.000419 | 4.2 | 7.2
F-12.08.01.09.01.12 | Idem, tinta karapas | m2 | 5 anos | 26.5 | 0.000419 | 6.664 | 11.424
F-12.08.01.09.02 | De Carpintarias e Serralharias |  |  |  | 0.000419
F-12.08.01.09.02.01 | Fornecimento e aplicação de tinta de esmalte, incluindo primário da mesma base | m2 | 5 anos | 27.5 | 0.000419 | 8.407 | 14.412
F-12.08.01.09.02.02 | Fornecimento e aplicação de tinta de esmalte sobre pintura | m2 | 5 anos | 19 | 0.000419 | 5.88 | 10.08
F-12.08.01.09.02.03 | Fornecimento e aplicação de tinta de esmalte conversor | m2 | 5 anos | 33 | 0.000419 | 10.087 | 17.292
F-12.08.01.09.02.04 | Decapagem de tintas velhas e ferrugem em superfícies para receber pintura | m2 | 5 anos | 11 | 0.000419 | 3.115 | 5.34
F-12.08.01.09.02.05 | Pintura a tinta tipo "ASPHALTENE 411-004" nas superfícies metálicas | m2 | 5 anos | 27.5 | 0.000419 | 8.407 | 14.412
F-12.08.01.09.02.06 | Fornecimento e aplicação de velatura aquosa indicada para o embelezamento, proteção e conservação dos elementos de madeiras. | m2 | 5 anos | 16.5 | 0.000419 | 5.04 | 8.64
F-12.08.01.09.02.07 | Pintura a tinta de alumínio, em superficies metálicas | m2 | 5 anos | 22 | 0.000419 | 6.72 | 11.52
F-12.08.01.09.02.08 | Pintura de convetores a tinta resistente a altas temperaturas | un | 5 anos | 33.5 | 0.000419 | 10.199 | 17.484
F-12.08.01.09.02.09 | Fornecimento e aplicação de tinta de esmalte em superfícies metálicas, incluindo a prévia preparação de superfície mediante limpeza manual padrão St2 | m2 | 5 anos | 41.3 | 0.000419 | 12.6 | 21.6
F-12.08.01.09.02.10 | Idem, padrão St3 | m2 | 5 anos | 44 | 0.000419 | 13.44 | 23.04
F-12.08.01.09.02.11 | Fornecimento e aplicação de tinta de esmalte em superfícies metálicas, incluindo a prévia preparação de superfície mediante limpeza mecânica padrão Sa 2 | m2 | 5 anos | 41.4 | 0.000419 | 12.6 | 21.6
F-12.08.01.09.02.12 | Idem, padrão Sa 2 1/2 | m2 | 5 anos | 44 | 0.000419 | 13.44 | 23.04
F-12.08.01.09.02.13 | Idem, padrão Sa 3 | m2 | 5 anos | 47 | 0.000419 | 13.251 | 22.716
F-12.08.01.09.02.14 | Idem, padrão Sa 3 com galvanização a quente, com um recobrimento mínimo de 100 microns, de espessura seca | m2 | 5 anos | 55 | 0.000419 | 16.807 | 28.812
F-12.08.01.09.03. | Pinturas Diversas |  |  |  | 0.000419
F-12.08.01.09.03.01 | Pintura de faixas de gares com tinta antiderrapante apropriada para marcação de pavimentos | m | 5 anos | 13.5 | 0.000419 | 3.332 | 5.712
F-12.08.01.09.03.02 | Pintura de beirados à portuguesa | m | 5 anos | 27.5 | 0.000419 | 8.407 | 14.412
F-12.08.01.09.03.03 | Fornecimento e aplicação de esquema de pintura intumescente, aplicado conforme indicações do fabricante | m2 | 5 anos | 33 | 0.000419 | 10.087 | 17.292
F-12.08.01.09.03.04 | Fornecimento e aplicação de esquema de pintura de pavimentos com tinta antiderrapante com base epoxi | m2 | 5 anos | 41 | 0.000419 | 12.6 | 21.6
F-12.08.01.09.03.05 | Fornecimento e aplicação de esquema de pintura de pavimentos com tinta antiderrapante com base de metacrilatos | m2 | 5 anos | 47 | 0.000419 | 14.287 | 24.492
F-12.08.01.09.03.06 | Fornecimento e aplicação de tinta de esmalte em guarda de segurança metálicas em faixas na diagonal com as cores preto e amarelo, ou branco e vermelho | m2 | 5 anos | 41 | 0.000419 | 12.6 | 21.6
F-12.08.01.09.03.07 | Fornecimento e aplicação de tinta fotoluminescente, em faixas de encaminhamento e segurança | m2 | 5 anos | 83 | 0.000419 | 25.214 | 43.224
F-12.08.01.09.03.08 | Fornecimento e aplicação tinta monocomponente à base de copolímeros acrílicos termoplásticos, retrorrefletora | m2 | 5 anos | 83 | 0.000419 | 15.4 | 26.4
F-12.08.01.09.03.09 | Fornecimento e aplicação de tinta metilmetacrilato, de alta durabilidade , com acabamento antiderrapante elevado | m2 | 5 anos | 83 | 0.000419 | 38.5 | 66
F-12.08.01.09.04 | Vernizes |  |  |  | 0.000419
F-12.08.01.09.04.01 | Fornecimento e aplicação de verniz em pavimentos | m2 | 5 anos | 28 | 0.000419 | 8.61 | 14.76
F-12.08.01.09.04.02 | Envernizamento de portas, divisórias e lambris de madeira | m2 | 5 anos | 33 | 0.000419 | 8.967 | 15.372
F-12.08.01.09.04.03 | Idem em mobiliário | m2 | 5 anos | 38.5 | 0.000419 | 11.76 | 20.16
F-12.08.01.09.04.04 | Lixagem e limpeza de portas ou janelas exteriores e fornecimento e aplicação de verniz celuloso | m2 | 0 anos | 33 | 0.000419 | 8.967 | 15.372
F-12.08.01.09.04.05 | Fornecimento e aplicação de verniz celuloso em carpintarias | m2 | 5 anos | 39.5 | 0.000419 | 12.089 | 20.724
F-12.08.01.09.04.06 | Fornecimento e aplicação de verniz de alto tráfego em pavimentos | m2 | 5 anos | 51.5 | 0.000419 | 15.708 | 26.928
F-12.08.01.09.04.07 | Fornecimento e aplicação de verniz acrílico em superfícies de betão ou calçada | m2 | 5 anos | 23.5 | 0.000419 | 7.196 | 12.336
F-12.08.01.09.04.08 | Fornecimento e instalação de verniz aquoso em cantarias | m2 | 5 anos | 38 | 0.000419 | 11.585 | 19.86
F-12.08.01.09.04.09 | Fornecimento e aplicação de impemeabilizante incolor de superfícies | m2 | 5 anos | 27.5 | 0.000419 | 5.6 | 9.6
F-12.08.01.10. | Canalizações e Equipamento Sanitário (inclui todos os acessórios necessários para o efeito) |  |  |  | #REF!
F-12.08.01.10.01. | Tubagem para Águas |  |  |  | 0.00016729
F-12.08.01.10.01.01. | Fornecimento e instalação de canalização em tubo galvanizado de 4" | m | 5 anos | 126.5 | 0.00016729 | 46.2 | 79.2
F-12.08.01.10.01.02. | Idem, de 3" | m | 5 anos | 91.5 | 0.00016729 | 33.39 | 57.24
F-12.08.01.10.01.03. | Idem, de 2" | m | 5 anos | 58 | 0.00016729 | 21.182 | 36.312
F-12.08.01.10.01.04. | Idem, de 1"1/2 | m | 5 anos | 41.5 | 0.00016729 | 15.155 | 25.98
F-12.08.01.10.01.05. | Idem, de 1"1/4 | m | 5 anos | 35.5 | 0.00016729 | 13.048 | 22.368
F-12.08.01.10.01.06. | Idem, de 1" | m | 5 anos | 28 | 0.00016729 | 10.22 | 17.52
F-12.08.01.10.01.07. | Idem, de 3/4" | m | 5 anos | 18.5 | 0.00016729 | 6.867 | 11.772
F-12.08.01.10.01.08. | Idem, de 1/2" | m | 5 anos | 15.3 | 0.00016729 | 5.642 | 9.672
F-12.08.01.10.01.09. | Fornecimento e instalação de acessórios de traçado para tubo galvanizado de 4" | un | 5 anos | 10.5 | 0.00016729 | 3.85 | 6.6
F-12.08.01.10.01.10. | Idem de 3" | un | 5 anos | 10.5 | 0.00016729 | 3.85 | 6.6
F-12.08.01.10.01.11. | Idem, de 1"1/2 | un | 5 anos | 8.4 | 0.00016729 | 3.08 | 5.28
F-12.08.01.10.01.12. | Idem, de 1"1/4 | un | 5 anos | 8.4 | 0.00016729 | 3.08 | 5.28
F-12.08.01.10.01.13. | Idem, de 1" | un | 5 anos | 6.3 | 0.00016729 | 2.31 | 3.96
F-12.08.01.10.01.14. | Idem, de 3/4" | un | 5 anos | 6.3 | 0.00016729 | 2.31 | 3.96
F-12.08.01.10.01.15. | Idem, de 1/2" | un | 5 anos | 4 | 0.00016729 | 1.54 | 2.64
F-12.08.01.10.01.16. | Fornecimento e instalação de tubagem em PVC rigido DN 63mm, PN10 | m | 5 anos | 20.5 | 0.00016729 | 7.56 | 12.96
F-12.08.01.10.01.17. | Idem, com DN 75 | m | 5 anos | 23 | 0.00016729 | 8.407 | 14.412
F-12.08.01.10.01.18. | Idem, com DN 90 | m | 5 anos | 25 | 0.00016729 | 9.247 | 15.852
F-12.08.01.10.01.19. | Idem, com DN 110 | m | 5 anos | 27.5 | 0.00016729 | 10.087 | 17.292
F-12.08.01.10.01.20. | Idem, com DN 125 | m | 5 anos | 32 | 0.00016729 | 11.76 | 20.16
F-12.08.01.10.01.21. | Fornecimento e instalação ou de acessórios de traçado para PVC rigido DN 63mm, PN10 | un | 5 anos | 10.5 | 0.00016729 | 3.85 | 6.6
F-12.08.01.10.01.22 | Idem, com DN 75 | un | 5 anos | 10.5 | 0.00016729 | 3.85 | 6.6
F-12.08.01.10.01.23 | Idem, com DN 90 | un | 5 anos | 8 | 0.00016729 | 3.08 | 5.28
F-12.08.01.10.01.24 | Idem, com DN 110 | un | 5 anos | 8 | 0.00016729 | 3.08 | 5.28
F-12.08.01.10.01.25 | Idem, com DN 125 | un | 5 anos | 6 | 0.00016729 | 2.31 | 3.96
F-12.08.01.10.01.26 | Fornecimento e instalação de tubagem Inox, para cravar, AISI 316, com DN 12mm | m | 5 anos | 48 | 0.00016729 | 17.647 | 30.252
F-12.08.01.10.01.27 | Idem, em tubo DN 15mm | m | 5 anos | 19.5 | 0.00016729 | 7.112 | 12.192
F-12.08.01.10.01.28 | Idem, em tubo DN 20mm | m | 5 anos | 22.5 | 0.00016729 | 8.225 | 14.1
F-12.08.01.10.01.29 | Idem, em tubo DN 25mm | m | 5 anos | 50.5 | 0.00016729 | 18.487 | 31.692
F-12.08.01.10.01.30 | Idem, em tubo DN 32mm | m | 5 anos | 39.5 | 0.00016729 | 14.511 | 24.876
F-12.08.01.10.01.31 | Idem, em tubo DN 40mm | m | 5 anos | 33.5 | 0.00016729 | 12.222 | 20.952
F-12.08.01.10.01.32 | Idem, em tubo DN 50mm | m | 5 anos | 22.5 | 0.00016729 | 8.225 | 14.1
F-12.08.01.10.01.33 | Fornecimento e aplicação de acessórios de traçado para tubo Inox de cravar, AISI 316, DN 12mm | un | 5 anos | 10.5 | 0.00016729 | 3.85 | 6.6
F-12.08.01.10.01.34 | Idem, para tubo DN 15mm | un | 5 anos | 8.2 | 0.00016729 | 3.08 | 5.28
F-12.08.01.10.01.35 | Idem, para tubo DN 20mm | un | 5 anos | 6.2 | 0.00016729 | 2.31 | 3.96
F-12.08.01.10.01.36 | Idem, para tubo DN 25mm | un | 5 anos | 8.2 | 0.00016729 | 3.08 | 5.28
F-12.08.01.10.01.37 | Idem, para tubo DN 32mm | un | 5 anos | 6.2 | 0.00016729 | 2.31 | 3.96
F-12.08.01.10.01.38 | Idem, para tubo DN 40mm | un | 5 anos | 4 | 0.00016729 | 1.54 | 2.64
F-12.08.01.10.01.39 | Idem, para tubo DN 50mm | un | 5 anos | 4 | 0.00016729 | 1.54 | 2.64
F-12.08.01.10.01.40 | Fornecimento e instalação de tubo PVC hidronil, PN10, DN 2" | m | 5 anos | 46 | 0.00016729 | 16.807 | 28.812
F-12.08.01.10.01.41 | Idem, DN 1. 1/2" | m | 5 anos | 28 | 0.00016729 | 10.22 | 17.52
F-12.08.01.10.01.42 | Idem, DN 1" | m | 5 anos | 19.5 | 0.00016729 | 7.112 | 12.192
F-12.08.01.10.01.43 | Idem, DN 3/4" | m | 5 anos | 16.45 | 0.00016729 | 5.999 | 10.284
F-12.08.01.10.01.44 | Idem, DN 1/2" | m | 5 anos | 9 | 0.00016729 | 3.332 | 5.712
F-12.08.01.10.01.45 | Fornecimento e instalação de acessórios de traçado para tubo PVC hidronil, PN10, DN 2" | un | 5 anos | 10.5 | 0.00016729 | 3.85 | 6.6
F-12.08.01.10.01.46 | Idem, DN 1. 1/2" | un | 5 anos | 10.5 | 0.00016729 | 3.85 | 6.6
F-12.08.01.10.01.47 | Idem, DN 1" | un | 5 anos | 8.4 | 0.00016729 | 3.08 | 5.28
F-12.08.01.10.01.48 | Idem, DN 3/4" | un | 5 anos | 8.4 | 0.00016729 | 3.08 | 5.28
F-12.08.01.10.01.49 | Idem, DN 1/2" | un | 5 anos | 6.2 | 0.00016729 | 2.31 | 3.96
F-12.08.01.10.01.50 | Fornecimento e instalação de tubo PEAD, PN16, DN 2" | m | 5 anos | 25.5 | 0.00016729 | 9.38 | 16.08
F-12.08.01.10.01.51 | Idem, DN 1 1/2" | m | 5 anos | 23 | 0.00016729 | 8.435 | 14.46
F-12.08.01.10.01.52 | Idem, DN 1" | m | 5 anos | 21 | 0.00016729 | 7.812 | 13.392
F-12.08.01.10.01.53 | Idem, DN 3/4" | m | 5 anos | 18 | 0.00016729 | 6.72 | 11.52
F-12.08.01.10.01.54 | Idem, DN 1/2" | m | 5 anos | 20 | 0.00016729 | 7.56 | 12.96
F-12.08.01.10.01.55 | Fornecimento e instalação de acessórios de traçado para tubo PEAD, PN16, DN 2" | un | 5 anos | 10.5 | 0.00016729 | 3.85 | 6.6
F-12.08.01.10.01.56 | Idem, DN 1 1/2" | un | 5 anos | 10.5 | 0.00016729 | 3.85 | 6.6
F-12.08.01.10.01.57 | Idem, DN 1" | un | 5 anos | 8.4 | 0.00016729 | 3.08 | 5.28
F-12.08.01.10.01.58 | Idem, DN 3/4" | un | 5 anos | 8.4 | 0.00016729 | 3.08 | 5.28
F-12.08.01.10.01.59 | Idem, DN 1/2" | un | 5 anos | 6.3 | 0.00016729 | 2.31 | 3.96
F-12.08.01.10.01.60 | Fornecimento e instalação de canalização em tudo de polietilieno reticulado - PEX, classe 2, DN 12mm | m | 5 anos | 16.1 | 0.00016729 | 5.88 | 10.08
F-12.08.01.10.01.61 | Idem, DN 16mm | m | 5 anos | 18.4 | 0.00016729 | 6.72 | 11.52
F-12.08.01.10.01.62 | Idem, DN 20mm | m | 5 anos | 20.5 | 0.00016729 | 7.56 | 12.96
F-12.08.01.10.01.63 | Idem, DN 25mm | m | 5 anos | 23 | 0.00016729 | 8.407 | 14.412
F-12.08.01.10.01.64 | Idem, DN 32mm | m | 5 anos | 27.5 | 0.00016729 | 10.087 | 17.292
F-12.08.01.10.01.65 | Fornecimento e instalação de acessórios de traçado para tubo "PEX" classe 2, DN 12mm | un | 5 anos | 10.5 | 0.00016729 | 3.85 | 6.6
F-12.08.01.10.01.66 | Idem, DN 16mm | un | 5 anos | 8.4 | 0.00016729 | 3.08 | 5.28
F-12.08.01.10.01.67 | Idem, DN 20mm | un | 5 anos | 6.3 | 0.00016729 | 2.31 | 3.96
F-12.08.01.10.01.68 | Idem, DN 25mm | un | 5 anos | 4.2 | 0.00016729 | 1.54 | 2.64
F-12.08.01.10.01.69 | Idem, DN 32mm | un | 5 anos | 4.2 | 0.00016729 | 1.54 | 2.64
F-12.08.01.10.01.70 | Fornecimento e instalação de canalização em tubo multicamada PE+AL+PEX, DN 14mm | m | 5 anos | 18 | 0.00016729 | 6.72 | 11.52
F-12.08.01.10.01.71 | Idem, DN 16mm | m | 5 anos | 20.5 | 0.00016729 | 7.56 | 12.96
F-12.08.01.10.01.72 | Idem, DN 20mm | m | 5 anos | 23 | 0.00016729 | 8.407 | 14.412
F-12.08.01.10.01.73 | Idem, DN 26mm | m | 5 anos | 25 | 0.00016729 | 9.247 | 15.852
F-12.08.01.10.01.74 | Idem, DN 32mm | m | 5 anos | 27.5 | 0.00016729 | 10.087 | 17.292
F-12.08.01.10.01.75 | Fornecimento e instalação ou de acessórios de traçado para tubo multicamada PE+AL+PEX, DN 14mm | un | 5 anos | 6.2 | 0.00016729 | 2.31 | 3.96
F-12.08.01.10.01.76 | Idem, DN 16mm | un | 5 anos | 8.4 | 0.00016729 | 3.08 | 5.28
F-12.08.01.10.01.77 | Idem, DN 20mm | un | 5 anos | 8.4 | 0.00016729 | 3.08 | 5.28
F-12.08.01.10.01.78 | Idem, DN 26mm | un | 5 anos | 10.5 | 0.00016729 | 3.85 | 6.6
F-12.08.01.10.01.79 | Idem, DN 32mm | un | 5 anos | 10.5 | 0.00016729 | 3.85 | 6.6
F-12.08.01.10.01.80 | Fornecimento e instalação de coletores de distribuição de água, em latão, DN 3/4", PN10, com duas saídas DN 1/2" dotadas de valvula de seccionamento, com acessórios de fixação / montagem | un | 5 anos | 61.4 | 0.00016729 | 22.4 | 38.4
F-12.08.01.10.01.81 | Idem, com três saídas | un | 5 anos | 74.8 | 0.00016729 | 27.3 | 46.8
F-12.08.01.10.01.82 | Idem, com 4 saídas | un | 5 anos | 92.1 | 0.00016729 | 33.6 | 57.6
F-12.08.01.10.01.83 | Fornecimento e instalação de caixa completa, para coletores de distribuição, com fechadura de bloqueio e encaixe rápido, para Instalação na parede ou pavimento, com dimensão até 500x400x140mm | un | 5 anos | 119 | 0.00016729 | 43.4 | 74.4
F-12.08.01.10.01.84 | Fornecimento e instalação de isolamento térmico flexível de célula fechada, em espuma elastomérica à base de borracha sintética de alta densidade - EPDM, 13mm de espessura, no envolvimento/proteção de tubagem com diâmetro exterior máximo até 22mm | m | 5 anos | 11.5 | 0.00016729 | 4.2 | 7.2
F-12.08.01.10.01.85 | Idem, para envolvimento / proteção de tubagem com diâmetro exterior [>22mm até 42mm] | m | 5 anos | 14 | 0.00016729 | 5.25 | 9
F-12.08.01.10.01.86 | Fornecimento e instalação de isolamento térmico flexível de célula fechada, em espuma elastomérica à base de borracha sintética de alta densidade - EPDM, 19mm de espessura, no envolvimento/proteção de tubagem com diâmetro exterior [>42mm até 65mm] | m | 5 anos | 16.2 | 0.00016729 | 5.95 | 10.2
F-12.08.01.10.02. | Tubagem para Esgotos |  |  |  | 0.00016729
F-12.08.01.10.02.01. | Fornecimento e assentamento de canalização em tubo PVC, PN4, DN 40mm | m | 5 anos | 18.2 | 0.00016729 | 6.72 | 11.52
F-12.08.01.10.02.02. | Idem. em tubo com DN 50mm | m | 5 anos | 20.5 | 0.00016729 | 7.56 | 12.96
F-12.08.01.10.02.03. | Idem. em tubo com DN 75mm | m | 5 anos | 21.5 | 0.00016729 | 7.98 | 13.68
F-12.08.01.10.02.04. | Idem. em tubocom DN 90mm | m | 5 anos | 25 | 0.00016729 | 9.247 | 15.852
F-12.08.01.10.02.05. | Idem. em tubo com DN 110mm | m | 5 anos | 27.5 | 0.00016729 | 10.087 | 17.292
F-12.08.01.10.02.06. | Idem. em tubo com DN 125mm | m | 5 anos | 30 | 0.00016729 | 10.99 | 18.84
F-12.08.01.10.02.07. | Idem. em tubo com DN 140mm | m | 5 anos | 31.5 | 0.00016729 | 11.613 | 19.908
F-12.08.01.10.02.08. | Idem. em tubo com DN 160mm | m | 5 anos | 39 | 0.00016729 | 14.287 | 24.492
F-12.08.01.10.02.09. | Idem. em tubo com DN 200mm | m | 5 anos | 46 | 0.00016729 | 16.807 | 28.812
F-12.08.01.10.02.10. | Fornecimento e instalação de acessórios de traçado para tubo PVC DN 40mm | un | 5 anos | 4.2 | 0.00016729 | 1.54 | 2.64
F-12.08.01.10.02.11. | Idem. em tubo com DN 50mm | un | 5 anos | 4.2 | 0.00016729 | 1.54 | 2.64
F-12.08.01.10.02.12. | Idem. em tubo com DN 75mm | un | 5 anos | 6.3 | 0.00016729 | 2.31 | 3.96
F-12.08.01.10.02.13. | Idem. em tubo com DN 90mm | un | 5 anos | 6.3 | 0.00016729 | 2.31 | 3.96
F-12.08.01.10.02.14. | Idem. em tubocom DN 110mm | un | 5 anos | 8.4 | 0.00016729 | 3.08 | 5.28
F-12.08.01.10.02.15. | Idem. em tubo com DN 125mm | un | 5 anos | 8.4 | 0.00016729 | 3.08 | 5.28
F-12.08.01.10.02.16. | Idem. em tubo com DN 140mm | un | 5 anos | 10.5 | 0.00016729 | 3.85 | 6.6
F-12.08.01.10.02.17. | Idem. em tubo com DN 160mm | un | 5 anos | 10.5 | 0.00016729 | 3.85 | 6.6
F-12.08.01.10.02.18. | Idem. em tubo com DN 200mm | un | 5 anos | 12.5 | 0.00016729 | 4.62 | 7.92
F-12.08.01.10.02.19. | Fornecimento e assentamento de tubo corrugado de parede dupla SN8 de DN 50 | m | 5 anos | 24 | 0.00016729 | 8.89 | 15.24
F-12.08.01.10.02.20. | Idem, com DN 75 | m | 5 anos | 9.2 | 0.00016729 | 3.36 | 5.76
F-12.08.01.10.02.21. | Idem, com DN 90 | m | 5 anos | 11.5 | 0.00016729 | 4.2 | 7.2
F-12.08.01.10.02.22. | Idem, com DN 125 | m | 5 anos | 13.5 | 0.00016729 | 5.04 | 8.64
F-12.08.01.10.02.23. | Idem, com DN 160 | m | 5 anos | 16 | 0.00016729 | 5.88 | 10.08
F-12.08.01.10.02.24. | Idem, com DN 200 | m | 5 anos | 23 | 0.00016729 | 8.407 | 14.412
F-12.08.01.10.02.25. | Idem, com DN 250 | m | 5 anos | 31 | 0.00016729 | 11.305 | 19.38
F-12.08.01.10.02.26. | Idem, com DN 315 | m | 5 anos | 46 | 0.00016729 | 16.807 | 28.812
F-12.08.01.10.02.27. | Idem, com DN 400 | m | 5 anos | 69 | 0.00016729 | 25.214 | 43.224
F-12.08.01.10.02.28. | Fornecimento e assentamento de tubagem em FFD, DN 350 | m | 5 anos | 448 | 0.00016729 | 163.352 | 280.032
F-12.08.01.10.02.29. | Idem, DN 200 | m | 5 anos | 179.5 | 0.00016729 | 65.562 | 112.392
F-12.08.01.10.02.30. | Idem, DN 125 | m | 5 anos | 131.5 | 0.00016729 | 48.006 | 82.296
F-12.08.01.10.02.31. | Idem, DN 100 | m | 5 anos | 115.5 | 0.00016729 | 42.224 | 72.384
F-12.08.01.10.02.32. | Idem, DN 80 | m | 5 anos | 102 | 0.00016729 | 37.226 | 63.816
F-12.08.01.10.02.33. | Idem, DN 75 | m | 5 anos | 90.5 | 0.00016729 | 33.117 | 56.772
F-12.08.01.10.02.34. | Idem, DN 50 | m | 5 anos | 80 | 0.00016729 | 29.225 | 50.1
F-12.08.01.10.03. | Torneiras e Válvulas (Nas Redes) |  |  |  | 0.00016729
F-12.08.01.10.03.01. | Fornecimento e instalação de torneiras de serviço de 2" | un | 5 anos | 76 | 0.00016729 | 27.825 | 47.7
F-12.08.01.10.03.02. | Idem, de 3" | un | 5 anos | 115 | 0.00016729 | 42.021 | 72.036
F-12.08.01.10.03.03. | Idem, de 1"1/2 | un | 5 anos | 55 | 0.00016729 | 20.09 | 34.44
F-12.08.01.10.03.04. | Idem, de 1" | un | 5 anos | 37 | 0.00016729 | 13.545 | 23.22
F-12.08.01.10.03.05. | Idem, de 3/4" | un | 5 anos | 29 | 0.00016729 | 10.703 | 18.348
F-12.08.01.10.03.06. | Idem, de1/2" | un | 5 anos | 25 | 0.00016729 | 9.282 | 15.912
F-12.08.01.10.03.07. | Idem, de torneiras de passagem de DN 3/4" | un | 5 anos | 29 | 0.00016729 | 10.703 | 18.348
F-12.08.01.10.03.08. | Idem, de torneiras de passagem de DN 1/2" | un | 5 anos | 25 | 0.00016729 | 9.282 | 15.912
F-12.08.01.10.03.09. | Idem, de torneiras de segurança de DN 2" | un | 5 anos | 75 | 0.00016729 | 27.825 | 47.7
F-12.08.01.10.03.10. | Idem, de torneiras de segurança de DN 1 1/2" | un | 5 anos | 55 | 0.00016729 | 20.09 | 34.44
F-12.08.01.10.03.11. | Idem, de torneiras de segurança de DN 1" | un | 5 anos | 37 | 0.00016729 | 13.545 | 23.22
F-12.08.01.10.03.12. | Idem, de torneiras de segurança de DN 3/4" | un | 5 anos | 29 | 0.00016729 | 10.703 | 18.348
F-12.08.01.10.03.13. | Idem, de torneiras de segurança de DN 1/2" | un | 5 anos | 25 | 0.00016729 | 9.282 | 15.912
F-12.08.01.10.03.14. | Fornecimento e instalação de válvulas de retenção DN 2" | un | 5 anos | 70 | 0.00016729 | 25.557 | 43.812
F-12.08.01.10.03.15. | Idem, DN 1.1/2" | un | 5 anos | 36.5 | 0.00016729 | 13.44 | 23.04
F-12.08.01.10.03.16. | Idem, DN 1" | un | 5 anos | 20.5 | 0.00016729 | 7.56 | 12.96
F-12.08.01.10.03.17. | Idem, DN 3/4" | un | 5 anos | 11 | 0.00016729 | 4.2 | 7.2
F-12.08.01.10.03.18. | Fornecimento e colocação de válvulas de seccionamento de cunha, DN 2" | un | 5 anos | 62.5 | 0.00016729 | 22.834 | 39.144
F-12.08.01.10.03.19. | Idem, de 1" 1/2 | un | 5 anos | 39.5 | 0.00016729 | 14.448 | 24.768
F-12.08.01.10.03.20. | Idem, de 1" | un | 5 anos | 19 | 0.00016729 | 7.035 | 12.06
F-12.08.01.10.03.21. | Idem, de 3/4" | un | 5 anos | 14 | 0.00016729 | 5.18 | 8.88
F-12.08.01.10.03.22. | Fornecimento e instalação de valvulas de rega para jardim, com caixa incorporada em ferro fundido e saída DN 1"1/2 | un | 5 anos | 92 | 0.00016729 | 33.614 | 57.624
F-12.08.01.10.03.23. | Fornecimento e \montagem de boca de lavagem em ferro fundido, DN25 | un | 5 anos | 78 | 0.00016729 | 28.448 | 48.768
F-12.08.01.10.03.24. | Fornecimento e montagem de marco de incêndio, de coluna seca, com campanula, DN 80mm | un | 5 anos | 576 | 0.00016729 | 210.112 | 360.192
F-12.08.01.10.03.25. | Fornecimento e montagem de marco de incêndio, de coluna seca, sem campanula, DN 80mm | un | 5 anos | 480 | 0.00016729 | 175.028 | 300.048
F-12.08.01.10.03.26. | Fornecimento e instalação de carretel basculante de alimentação axial, dotado de válvula de esfera com manómetro, agulheta variomatic de três posições, e 25mts de mangueira semi-rígida 25mm, com porta | un | 5 anos | 518.5 | 0.00016729 | 189.098 | 324.168
F-12.08.01.10.03.27. | Fornecimento e instalação de válvula redutora de pressão em tubagens com DN 2” | un | 5 anos | 64 | 0.00016729 | 23.471 | 40.236
F-12.08.01.10.03.28. | Idem, DN 1.1/2" | un | 5 anos | 41.5 | 0.00016729 | 15.281 | 26.196
F-12.08.01.10.03.29. | Idem, DN 1" | un | 5 anos | 41 | 0.00016729 | 14.987 | 25.692
F-12.08.01.10.03.30. | Idem, DN 3/4" | un | 5 anos | 38.5 | 0.00016729 | 14.035 | 24.06
F-12.08.01.10.03.31. | Idem, DN 1/2" | un | 5 anos | 23 | 0.00016729 | 8.407 | 14.412
F-12.08.01.10.03.32. | Fornecimento e instalação de válvula de retenção de bola em ferro dúctil, de ligação flangeada, DN 50mm | un | 5 anos | 106.5 | 0.00016729 | 38.892 | 66.672
F-12.08.01.10.03.33. | Idem, DN 65mm | un | 5 anos | 164.5 | 0.00016729 | 60.004 | 102.864
F-12.08.01.10.03.34. | Idem, DN 80mm | un | 5 anos | 260.5 | 0.00016729 | 95.067 | 162.972
F-12.08.01.10.03.35. | Idem, DN 100mm | un | 5 anos | 530.2 | 0.00016729 | 193.305 | 331.38
F-12.08.01.10.03.36. | Fornecimento e instalação de válvula de cunha em ferro dúctil, de ligação flangeada, DN 50mm | un | 5 anos | 414.5 | 0.00016729 | 151.277 | 259.332
F-12.08.01.10.03.37. | Idem, DN 65mm | un | 5 anos | 484 | 0.00016729 | 176.498 | 302.568
F-12.08.01.10.03.38. | Idem, DN 80mm | un | 5 anos | 530 | 0.00016729 | 193.305 | 331.38
F-12.08.01.10.03.39. | Idem, DN 100mm | un | 5 anos | 656.5 | 0.00016729 | 239.526 | 410.616
F-12.08.01.10.03.40. | Idem, 150mm | un | 5 anos | 1324.5 | 0.00016729 | 483 | 828
F-12.08.01.10.03.41. | Fornecimento e instalação de aspersores em jardins para rega de micro aspersão | un | 5 anos | 23 | 0.00016729 | 8.407 | 14.412
F-12.08.01.10.03.42. | Fornecimento e instalação de sistema de rega gota-a-gota incluindo todos os materiais e acessórios necessários | m | 5 anos | 15.2 | 0.00016729 | 5.558 | 9.528
F-12.08.01.10.03.43. | Fornecimento e instalação de derivações para sistema de rega gota-a-gota incluindo todos os acessórios necessários, em sistemas/tubagens pré-existentes, compatíveis com esta montagem. | un | 5 anos | 15.2 | 0.00016729 | 5.558 | 9.528
F-12.08.01.10.03.44. | Fornecimento e instalação de válvula de bóia de entrada superior, completa, inoxidavél, DN 1” | un | 5 anos | 36.5 | 0.00016729 | 13.475 | 23.1
F-12.08.01.10.03.45. | Idem, DN 3/4" | un | 5 anos | 31.5 | 0.00016729 | 11.55 | 19.8
F-12.08.01.10.04. | Torneiras e Válvulas (Em Aparelhos Sanitários) |  |  |  | 0.00016729
F-12.08.01.10.04.01. | Fornecimento e instalação de torneira misturadora monocomando para lavatório | un | 5 anos | 137 | 0.00016729 | 50.008 | 85.728
F-12.08.01.10.04.02. | Idem, para Lava-Loiça | un | 5 anos | 137 | 0.00016729 | 50.008 | 85.728
F-12.08.01.10.04.03. | Idem, para bidé | un | 5 anos | 137 | 0.00016729 | 50.008 | 85.728
F-12.08.01.10.04.04. | Idem, para chuveiro | un | 5 anos | 137 | 0.00016729 | 50.008 | 85.728
F-12.08.01.10.04.05. | Fornecimento e instalação de torneira de coluna | un | 5 anos | 80.5 | 0.00016729 | 29.414 | 50.424
F-12.08.01.10.04.06. | Fornecimento e instalação de torneira de coluna, temporizada | un | 5 anos | 105 | 0.00016729 | 38.892 | 66.672
F-12.08.01.10.04.07. | Fornecimento e instalação de torneira de bebedouro, com botão de pressão | un | 5 anos | 184 | 0.00016729 | 67.235 | 115.26
F-12.08.01.10.04.08. | Fornecimento e instalação de ligação flexivel, em bainha Inox entrelaçado e núcleo em PEX Ø 6 para alimentação de torneiras ou equipamentos (sanitários, etc.), PN10 | un | 5 anos | 34.5 | 0.00016729 | 12.6 | 21.6
F-12.08.01.10.04.09. | Fornecimento e instalação de conjunto de duche (ligação e terminal de duche), com ligação flexivél de 1,50m de comprimento | un | 5 anos | 37 | 0.00016729 | 24.444 | 41.904
F-12.08.01.10.04.10. | Fornecimento e instalação de torneiras de esquadria, em aço inox, para equipamento sanitários | un | 5 anos | 34.5 | 0.00016729 | 12.6 | 21.6
F-12.08.01.10.04.11. | Fornecimento e instalação de torneira monocomando de alavanca para lavatório, em aço inox, com manípulo hospitalar | un | 5 anos | 345.5 | 0.00016729 | 126.07 | 216.12
F-12.08.01.10.04.12. | Fornecimento e instalação de torneira electrónica de lavatório, em aço inox, comando foto-elétrico, com dispositivo de mistura | un | 5 anos | 480 | 0.00016729 | 222.25 | 381
F-12.08.01.10.04.13. | Fornecimento e instalação de torneira electrónica de lavatório, em aço inox, comando foto-elétrico, sem dispositivo de mistura | un | 5 anos | 288 | 0.00016729 | 105 | 180
F-12.08.01.10.04.14. | Fornecimento e instalação de sistema de descarga eletrónico de urinol, com sensor foto-elétrico, em aço inox | un | 5 anos | 805 | 0.00016729 | 294.161 | 504.276
F-12.08.01.10.04.15. | Fornecimento e instalação de fluxometro de urinol, temporizado, com regulador, em aço inox | un | 5 anos | 829.5 | 0.00016729 | 302.561 | 518.676
F-12.08.01.10.04.16. | Fornecimento e instalação de sistema de descarga de urinóil, pneumático, em aço inox | un | 5 anos | 403 | 0.00016729 | 147.077 | 252.132
F-12.08.01.10.04.17. | Fornecimento e instalação de placa de comando para descarga de autoclismo embutido, com dupla descarga, em aço inox | un | 5 anos | 86 | 0.00016729 | 21.007 | 36.012
F-12.08.01.10.04.18 | Fornecimento e instalação de placa de comando para descarga de fluxómetro, em aço inox | un | 5 anos | 76.5 | 0.00016729 | 16.807 | 28.812
F-12.08.01.10.04.19. | Fornecimento e montagem de torneiras simples temporizadas, para serviço de equipamentos sanitários | un | 5 anos | 92 | 0.00016729 | 33.614 | 57.624
F-12.08.01.10.05. | Aparelhos Sanitários e Equipamentos |  |  |  | 0.00016729
F-12.08.01.10.05.01. | Fornecimento, colocação/ de autoclismos tipo de mochila em PVC | un | 5 anos | 137 | 0.00016729 | 50.008 | 85.728
F-12.08.01.10.05.02. | Reparação de autoclismos de mochila | un | 5 anos | 53 | 0.00016729 | 19.488 | 33.408
F-12.08.01.10.05.03. | Fornecimento e colocação de camaras de compensação | un | 5 anos | 137 | 0.00016729 | 50.008 | 85.728
F-12.08.01.10.05.04. | Fornecimento e instalação de emboques | un | 5 anos | 30 | 0.00016729 | 11.109 | 19.044
F-12.08.01.10.05.05. | Fornecimento e instalação de fluxómetro para sanita, com ligação e descarga DN 3/4", pressão de fluxo de 1,2 bar, em aço inox | un | 5 anos | 97.5 | 0.00016729 | 35.56 | 60.96
F-12.08.01.10.05.06. | Fornecimento e instalação de balão de pressão hidrosférico de 50L | un | 5 anos | 345.7 | 0.00016729 | 126.07 | 216.12
F-12.08.01.10.05.07. | Idem, de 100L | un | 5 anos | 461 | 0.00016729 | 168.091 | 288.156
F-12.08.01.10.05.08. | Fornecimento e instalação de autoclismo de embutir e respetiva estrutura de suporte completa, para instalação de sanitário suspenso ou apoiado | un | 5 anos | 115 | 0.00016729 | 42 | 72
F-12.08.01.10.05.09. | Fornecimento e instalação de coluna de lavatório | un | 5 anos | 80.5 | 0.00016729 | 29.414 | 50.424
F-12.08.01.10.05.10. | Idem, meia coluna | un | 5 anos | 69.1 | 0.00016729 | 25.214 | 43.224
F-12.08.01.10.05.11. | Idem, lavatório | un | 5 anos | 152 | 0.00016729 | 55.426 | 95.016
F-12.08.01.10.05.12. | Idem, lavatórios para pessoas de mobilidade condicionada | un | 5 anos | 285 | 0.00016729 | 103.95 | 178.2
F-12.08.01.10.05.13. | Idem, lavatório semi-encastrar | un | 5 anos | 149.5 | 0.00016729 | 54.628 | 93.648
F-12.08.01.10.05.14. | Idem, sanita simples | un | 5 anos | 161 | 0.00016729 | 58.835 | 100.86
F-12.08.01.10.05.15. | Idem, sanita compacta com autoclismo em loiça | un | 5 anos | 184 | 0.00016729 | 67.235 | 115.26
F-12.08.01.10.05.16. | Idem, sanita suspensa | un | 5 anos | 230 | 0.00016729 | 84.042 | 144.072
F-12.08.01.10.05.17. | Idem para pessoas de mobilidade condicionada | un | 5 anos | 735 | 0.00016729 | 269.5 | 462
F-12.08.01.10.05.18. | Idem, autoclismo compacto em abs | un | 5 anos | 148 | 0.00016729 | 54.628 | 93.648
F-12.08.01.10.05.19. | Idem, bidé apoiado | un | 5 anos | 168 | 0.00016729 | 61.348 | 105.168
F-12.08.01.10.05.20. | Idem, bidé suspenso | un | 5 anos | 207 | 0.00016729 | 75.642 | 129.672
F-12.08.01.10.05.21. | Fornecimento e instalação de sanita em aço inoxidável de descarga ao chão | un | 5 anos | 470.5 | 0.00016729 | 171.654 | 294.264
F-12.08.01.10.05.22. | Idem, de descarga à parede | un | 5 anos | 477 | 0.00016729 | 174.034 | 298.344
F-12.08.01.10.05.23. | Fornecimento e instalação de urinol de parede do tipo "Sanindusa - Série Atlântico", ou equivalente | un | 5 anos | 183 | 0.00016729 | 66.745 | 114.42
F-12.08.01.10.05.24. | Fornecimento e instalação de urinol de parede do tipo "Sanindusa - Série Ria", ou equivalente | un | 5 anos | 133 | 0.00016729 | 48.538 | 83.208
F-12.08.01.10.05.25. | Idem, para urinóis de face (coluna) | un | 5 anos | 299.5 | 0.00016729 | 109.263 | 187.308
F-12.08.01.10.05.26. | Fornecimento e instalação de base de chuveiro de pousar com dimensão 0,70mx0,70m | un | 5 anos | 288 | 0.00016729 | 105.056 | 180.096
F-12.08.01.10.05.27. | Idem, com dimensão 0,80mx0,80m | un | 5 anos | 316 | 0.00016729 | 115.262 | 197.592
F-12.08.01.10.05.28. | Idem, de encastrar com dimensão 0,80mx0,80m | un | 5 anos | 316 | 0.00016729 | 115.262 | 197.592
F-12.08.01.10.05.29. | Idem, com dimensão 080x1,20m | un | 5 anos | 345.5 | 0.00016729 | 126.07 | 216.12
F-12.08.01.10.05.30. | Fornecimento e colocação de lavatório de encastrar, em aço inox | un | 5 anos | 231.5 | 0.00016729 | 84.406 | 144.696
F-12.08.01.10.05.31. | Fornecimento e instalação de lava - loiça em aço inox, de pia dupla, com escorredor | un | 5 anos | 247 | 0.00016729 | 90.349 | 154.884
F-12.08.01.10.05.32. | Idem, para sifões de gorduras | un | 5 anos | 48 | 0.0001673 | 17.647 | 30.252
F-12.08.01.10.05.33. | Idem, para sifões de garrafa cromados | un | 5 anos | 46 | 0.00016729 | 16.807 | 28.812
F-12.08.01.10.05.34. | Idem, para sifões de pavimento | un | 5 anos | 43.5 | 0.00016729 | 15.967 | 27.372
F-12.08.01.10.05.35. | Fornecimento e instalação de sifão flexivél de acabamento cromado | un | 5 anos | 47 | 0.00016729 | 17.15 | 29.4
F-12.08.01.10.05.36. | Fornecimento e colocação/instalação de cilindros termoacumuladores elétricos para aquecimento de água, de instalação vertical, de potência mínima 1500W | un | 5 anos | 1382 | 0.0001674 | 504 | 864
F-12.08.01.10.05.36.01. | Com 30 l de capacidade | un | 5 anos | 524 | 0.0001674 | 191.135 | 327.66
F-12.08.01.10.05.36.02. | Com 50 l de capacidade | un | 5 anos | 588 | 0.0001674 | 214.466 | 367.656
F-12.08.01.10.05.36.03. | Com 80 l de capacidade | un | 5 anos | 667 | 0.0001674 | 243.362 | 417.192
F-12.08.01.10.05.36.04. | Com 100l de capacidade | un | 5 anos | 816.5 | 0.0001674 | 297.808 | 510.528
F-12.08.01.10.05.36.05. | Com 150l de capacidade | un | 5 anos | 987.5 | 0.0001674 | 360.038 | 617.208
F-12.08.01.10.05.37. | Fornecimento e instalação de válvula de segurança em termoacumuladores, de 6bar | un | 5 anos | 53 | 0.00016729 | 19.334 | 33.144
F-12.08.01.10.05.38. | Idem, 7bar | un | 5 anos | 67 | 0.00016729 | 24.556 | 42.096
F-12.08.01.10.05.39. | Idem, 8bar | un | 5 anos | 79.5 | 0.00016729 | 29.113 | 49.908
F-12.08.01.10.05.40. | Idem, 10bar | un | 5 anos | 88 | 0.00016729 | 32.228 | 55.248
F-12.08.01.10.05.41. | Fornecimento e instalação de vaso de expansão de 5lt | un | 5 anos | 57.5 | 0.00016729 | 16.807 | 28.812
F-12.08.01.10.05.42. | Idem, de 12lt | un | 5 anos | 82 | 0.00016729 | 21.007 | 36.012
F-12.08.01.10.05.43. | Idem, de 35lt | un | 5 anos | 172.5 | 0.00016729 | 25.214 | 43.224
F-12.08.01.10.05.44. | Idem, de 50lt | un | 5 anos | 422 | 0.00016729 | 29.414 | 50.424
F-12.08.01.10.05.45. | Idem, de 100lt | un | 5 anos | 518 | 0.00016729 | 43.932 | 75.312
F-12.08.01.10.05.46. | Fornecimento e instalação de contadores de água fria, com caixa em latão forjado, de 1/2'' | un | 5 anos | 96 | 0.00016729 | 35.007 | 60.012
F-12.08.01.10.05.47. | Idem, de 3/4" | un | 5 anos | 129.5 | 0.00016729 | 47.341 | 81.156
F-12.08.01.10.05.48. | Idem, de 1" | un | 5 anos | 149 | 0.00016729 | 54.341 | 93.156
F-12.08.01.10.05.49. | Idem, de 1 1/2" | un | 5 anos | 234 | 0.00016729 | 85.344 | 146.304
F-12.08.01.10.05.50. | Idem, de 2" | un | 5 anos | 300 | 0.00016729 | 110.348 | 189.168
F-12.08.01.10.05.51. | Fornecimento e instalação de manómetro de pressão em traçado de rede | un | 5 anos | 145 | 0.00016729 | 52.892 | 90.672
F-12.08.01.10.05.52. | Fornecimento e instalação de tampa de sifão cromada, de aba larga, até 180mm de dimensão diametral | un | 5 anos | 21 | 0.00016729 | 7.658 | 13.128
F-12.08.01.10.05.53. | Fornecimento e instalação de separador de gorduras, para implantação enterrada, capacidade nominal de 2 l/s, dotado de câmaras de decantação e separação independentes, Incluindo conexões de entrada e saída, todos os acessórios e pertencesassim como todos os acessórios necessários à boa instalação. | un | 5 anos | 2438 | 0.0001673 | 889 | 1524
F-12.08.01.10.05.53.01. | Idem, com capacidade nominal de 4l/s | un | 5 anos | 2925 | 0.0001673 | 1066.506 | 1828.296
F-12.08.01.10.05.53.02. | Idem, com capacidade nominal de 6l/s | un | 5 anos | 3365 | 0.0001673 | 1228.507 | 2106.012
F-12.08.01.10.05.53.03. | Idem, com capacidade nominal de 10l/s | un | 5 anos | 4610 | 0.0001673 | 1680.931 | 2881.596
F-12.08.01.10.06. | Acessórios Sanitários |  |  |  | 0.0001673
F-12.08.01.10.06.01. | Fornecimento e instalação de toalheiro de barra, em aço inoxidável, com dimensão entre 0,60 e 0,70m | un | 5 anos | 76.5 | 0.00016729
F-12.08.01.10.06.02. | Idem, em plástico ABS | un | 5 anos | 48 | 0.00016729 | 17.5 | 30
F-12.08.01.10.06.03. | Fornecimento e instalação de porta-rolos para papel higiénico, em aço inox, circulares, diâm. 260mm | un | 5 anos | 112.5 | 0.00016729 | 41.174 | 70.584
F-12.08.01.10.06.04. | Idem, em plástico ABS | un | 5 anos | 57.5 | 0.00016729 | 21.007 | 36.012
F-12.08.01.10.06.05. | Idem, porta-rolos para papel higiénico convencional, em aço inoxidável, com tampa | un | 5 anos | 80.5 | 0.00016729 | 29.414 | 50.424
F-12.08.01.10.06.06. | Idem, em plástico ABS | un | 5 anos | 46 | 0.00016729 | 16.807 | 28.812
F-12.08.01.10.06.07. | Idem, conjunto copo e piaçaba, em aço inox, para fixação a parede | un | 5 anos | 31 | 0.00016729 | 11.347 | 19.452
F-12.08.01.10.06.08 | Idem, recipiente de lixo para wc | un | 5 anos | 31.5 | 0.00016729 | 18.907 | 32.412
F-12.08.01.10.06.09 | Idem, tampas de saneamento com 50x50 ou 60x60 | un | 5 anos | 92 | 0.00016729 | 33.614 | 57.624
F-12.08.01.10.06.10 | Idem, tampas de sanita | un | 5 anos | 69 | 0.00016729 | 25.214 | 43.224
F-12.08.01.10.06.11 | Idem, doseador de sabonete líquido em aço inoxidável | un | 5 anos | 172.5 | 0.00016729 | 63.028 | 108.048
F-12.08.01.10.06.12 | Idem, doseador de sabonete líquido em plástico ABS | un | 5 anos | 50.5 | 0.00016729 | 18.487 | 31.692
F-12.08.01.10.06.13 | Idem, porta-toalhetes em aço inoxidável | un | 5 anos | 103 | 0.00016729 | 37.821 | 64.836
F-12.08.01.10.06.14 | Idem, porta-toalhetes em plástico ABS | un | 5 anos | 41 | 0.00016729 | 15.127 | 25.932
F-12.08.01.10.06.15 | Idem, varões para cortinados | m | 5 anos | 57.5 | 0.00016729 | 21.007 | 36.012
F-12.08.01.10.06.16 | Idem, cortinados plastificados para balneários | m | 5 anos | 86 | 0.00016729 | 31.514 | 54.024
F-12.08.01.10.06.17 | Fornecimento e instalação de espelho, qualidade cristal, em vidro de 6mm, com arestas biseladas | m2 | 5 anos | 86 | 0.00016729 | 29.414 | 50.424
F-12.08.01.10.06.18. | Fornecimento e instalação de separadores de urinóis, em plástico, com perfil de fixação / suporte em aluminio escovado, com as dimensões de 740mm*440mm | un | 5 anos | 518.5 | 0.00016729 | 189.098 | 324.168
F-12.08.01.10.06.19. | Fornecimento e instalação de barra de apoio reto com campânula de proteção | un | 5 anos | 178.5 | 0.00016729 | 65.226 | 111.816
F-12.08.01.10.06.20. | Fornecimento e instalação de barra de apoio rebatível em aço inoxidável AISI 304 | un | 5 anos | 216.5 | 0.00016729 | 79.107 | 135.612
F-12.08.01.10.06.21. | Fornecimento e instalação de muda fraldas rebatível em polietileno, horizontal de parede | un | 5 anos | 345.5 | 0.00016729 | 126.07 | 216.12
F-12.08.01.10.07. | Limpezas e Desobstruções |  |  |  | 0.00016729
F-12.08.01.10.07.01. | Reparação ou desobstrução de canalizações de esgotos, não incluindo abertura de roços ou valas | m | 0 anos | 20.5 | 0.00016729 | 7.56 | 12.96
F-12.08.01.10.07.02. | Desobstrução de esgotos de sanitas e turcas | un | 0 anos | 92 | 0.00016729 | 33.614 | 57.624
F-12.08.01.10.07.03. | Idem em lavatórios e bidés | un | 0 anos | 69 | 0.00016729 | 25.214 | 43.224
F-12.08.01.10.07.04. | Idem em caixas de visita | un | 0 anos | 69 | 0.00016729 | 25.214 | 43.224
F-12.08.01.10.07.05. | Idem em urinóis | un | 0 anos | 69 | 0.00016729 | 25.214 | 43.224
F-12.08.01.10.07.06. | Idem em tubos de queda | un | 0 anos | 60 | 0.00016729 | 22.225 | 38.1
F-12.08.01.10.07.07. | Desobstrução de canalizações de esgotos ou de outra natureza por meios mecânicos de bombagem ou injeção, qualquer que seja a extensão, com recurso a empresas especializadas: |  |  |  | 0.00016729
F-12.08.01.10.07.07.01. | Mobilização dos meios | un | 0 anos | 425 | 0.00016729 | 155.904 | 267.264
F-12.08.01.10.07.07.02. | horas adicionais | h | 0 anos | 105 | 0.00016729 | 38.976 | 66.816
F-12.08.01.10.07.08. | Limpeza e esvaziamento de fossas séticas, por meios mecânicos de bombagem, qualquer que seja a dimensão, com recurso a empresas especializadas: |  |  |  | 0.00016729
F-12.08.01.10.07.08.01. | Mobilização dos meios | un | 0 anos | 810 | 0.00016729 | 296.296 | 507.936
F-12.08.01.10.07.08.02. | Volume adicional ao artigo anterior em m3 | m3 | 0 anos | 175 | 0.00016729 | 65.534 | 112.344
F-12.08.01.10.07.09. | Limpeza e esvaziamento de caixas de separação de gorduras, por meios mecânicos de bombagem, qualquer que seja a dimensão, com recurso a empresas especializadas, incluindo tratamento dos resíduos (mistura com gorduras): |  |  |  | 0.00016729
F-12.08.01.10.07.09.01. | Mobilização dos meios | un | 0 anos | 863 | 0.00016729 | 420.231 | 720.396
F-12.08.01.10.07.09.02. | Volume adicional ao artigo anterior em m3 | m3 | 0 anos | 233.5 | 0.00016729 | 85.176 | 146.016
F-12.08.01.10.07.10. | Limpeza e esvaziamento de separador de hidrocarbonetos, por meios mecânicos de bombagem, até 6,5m3 de volume, com recurso a empresas especializadas, incluindo tratamento dos resíduos líquidos e sólidos e limpeza das superfícies. | un | 0 anos | 1392 | 0.00016729 | 577.5 | 990
F-12.08.01.10.08. | Tampas para caixas de visita e Sumidouros / Sarjetas |  |  |  | 0.00016729
F-12.08.01.10.08.01. | Fornecimento e colocação de conjunto tampa e aro em ferro fundido, circulares ou de secção equivalente, classe B125 |  |  |  | 0.00016729
F-12.08.01.10.08.01.01. | De diâm. 40cm | un | 5 anos | 115 | 0.00016729 | 42.021 | 72.036
F-12.08.01.10.08.01.02. | De diâm. 55cm | un | 5 anos | 182 | 0.00016729 | 66.395 | 113.82
F-12.08.01.10.08.01.03. | De diâm. 60cm | un | 5 anos | 195 | 0.00016729 | 71.435 | 122.46
F-12.08.01.10.08.02. | Fornecimento e colocação de conjunto tampa e aro em ferro fundido, circulares ou de secção equivalente, classe C250 |  |  |  | 0.00016729
F-12.08.01.10.08.02.01. | De diâm. 40cm | un | 5 anos | 138 | 0.00016729 | 50.421 | 86.436
F-12.08.01.10.08.02.02. | De diâm. 55cm | un | 5 anos | 205 | 0.00016729 | 75.642 | 129.672
F-12.08.01.10.08.02.03. | De diâm. 60cm | un | 5 anos | 235 | 0.00016729 | 86.604 | 148.464
F-12.08.01.10.08.02.04. | De diâm. 80cm | un | 5 anos | 415 | 0.00016729 | 151.683 | 260.028
F-12.08.01.10.08.03. | Fornecimento e colocação de conjunto tampa e aro em ferro fundido, circulares ou de secção equivalente, classe D400 |  |  |  | 0.00016729
F-12.08.01.10.08.03.01. | De diâm. 40cm | un | 5 anos | 148 | 0.00016729 | 54.138 | 92.808
F-12.08.01.10.08.03.02. | De diâm. 55cm | un | 5 anos | 243.5 | 0.00016729 | 88.879 | 152.364
F-12.08.01.10.08.03.03. | De diâm. 60cm | un | 5 anos | 334 | 0.00016729 | 121.8 | 208.8
F-12.08.01.10.08.04. | Fornecimento e colocação/assentamento de conjunto aro/grelha de sumidouro com sistema anti roubo: |  |  |  | 0.00016729
F-12.08.01.10.08.04.01. | De dimensão 60x35cm, classe C250 | un | 5 anos | 160 | 0.00016729 | 58.835 | 100.86
F-12.08.01.10.08.04.02. | De dimensão 60x35cm, classe D400 | un | 5 anos | 242 | 0.00016729 | 88.249 | 151.284
F-12.08.01.10.08.04.03. | Fornecimento e assentamento de tampas/grelha circulares, em ferro fundido, classe D400, diâm 60cm | un | 5 anos | 391.5 | 0.00016729 | 142.877 | 244.932
F-12.08.01.10.08.04.04. | Fornecimento e assentamento de conjunto grelha e aro em ferro fundido para sumidouro, com dimensão 60x350mm, classe C250 | un | 5 anos | 195 | 0.00016729 | 71.12 | 121.92
F-12.08.01.10.08.05. | Fornecimento e instalação de canal de drenagem, com grelha em ferro fundido |  |  |  | 0.00016729
F-12.08.01.10.08.05.01. | Com secção 100(l,int.)x130mm(h), classe D400 | m | 5 anos | 107.5 | 0.00016729 | 12.6 | 21.6
F-12.08.01.10.08.05.02. | Com secção 150(l,int.)x170mm(h), classe D400 | m | 5 anos | 172.5 | 0.00016729 | 14.707 | 25.212
F-12.08.01.10.08.05.03. | Idem, com grelha zincada e secção 100mm(l.Int.)x90mm(h) | m | 5 anos | 67 | 0.00016729 | 21.007 | 36.012
F-12.08.01.10.08.06. | Fornecimento e instalação de grelhas para sumidouros construídas por medida em perfis em aço laminado a quente (tipo UPN, L, LD, T, etc., soldadas e galvanizadas | m2 | 5 anos | 57.5 | 0.00016729 | 21.007 | 36.012
F-12.08.01.10.08.07. | Fornecimento e colocação/assentamento de conjunto aro/grelha em aço metalizado e executados por medida para tapamento de caleiras e sargetas | m2 | 5 anos | 103.5 | 0.00016729 | 37.821 | 64.836
F-12.08.01.10.08.08. | Fornecimento e instalação de grelhas de ferro fundido em aros existentes para caleiras de pavimento contínuas , classe D400 | m2 | 5 anos | 64.14 | 0.00016729 | 23.387 | 40.092
F-12.08.01.11. | Vedações (Nota: Nas vedações com elementos metálicos, referenciadas neste capítulo, deverá ser considerado o fornecimento e instalação dos materiais para efetuar as ligações à terra através de piquetes, de acordo com o estabelecido nas IT mencionadas.) |  |  |  | #REF!
F-12.08.01.11.01. | Fornecimento e colocação de vedação constituída por painéis de rede em aço eletrosoldados de acordo com IT_CCE_003, incluindo prumos | m | 5 anos | 125.87 | 0.0042616 | 45.892 | 78.672
F-12.08.01.11.02. | Fornecimento e colocação de vedação constituída por painéis de rede em aço electrosoldados de acordo com IT_CCE_004, tipologia I, incluindo prumos | m | 5 anos | 92.16 | 0.0042616 | 33.6 | 57.6
F-12.08.01.11.03. | Fornecimento e colocação de vedação constituída por painéis de rede em aço electrosoldados de acordo com IT_CCE_004, tipologia II, incluíndo prumos. | m | 5 anos | 52.42 | 0.0042616 | 19.11 | 32.76
F-12.08.01.11.04. | Fornecimento e montagem de prumos de madeira de secção 8,5/10 com 2,40m de altura, de acordo com IT_CCE_005 | un | 5 anos | 32.34 | 0.0042616 | 11.788 | 20.208
F-12.08.01.11.05. | Fornecimento e colocação de fixadores em prumos metálicos de vedação constituída por painéis de rede em aço eletrosoldados de acordo com IT_CCE_004, tipologia I | un | 5 anos | 12 | 0.0042616 | 4.41 | 7.56
F-12.08.01.11.06. | Fornecimento e montagem de vedação em rede progressiva, de acordo com IT.CCE.005 | m | 5 anos | 27.2 | 0.0042616 | 9.989 | 17.124
F-12.08.01.11.07 | Fornecimento e montagem de vedação de plena via em zona rural, conforme GR.IT.CCE.005, para rede ferroviária convencional | m | 5 anos | 99.5 | 0.0042616 | 36.4 | 62.4
F-12.08.01.11.08 | Fornecimento e montagem de vedação de plena via em zona rural, conforme GR.IT.CCE.005, para rede ferroviária de alta velocidade | m | 5 anos | 163 | 0.0043745 | 59.5 | 102
F-12.08.01.11.09 | Reparação de rede de vedação de plena via em zona rural | m2 | 0 anos | 8.4 | 0.0042616 | 3.094 | 5.304
F-12.08.01.11.10 | Fornecimento e montagem de portão de viaturas em vedação de plena via em zona rural, conforme GR.IT.CCE.005, para rede ferroviária convencional | un | 5 anos | 1152 | 0.0042616 | 420 | 720
F-12.08.01.11.11 | Fornecimento e montagem de portão de viaturas em vedação de plena via em zona rural, conforme GR.IT.CCE.005, para rede ferroviária de alta velocidade | un | 5 anos | 1824 | 0.0042616 | 700 | 1200
F-12.08.01.11.12 | Fornecimento e montagem de porta de homem , conforme GR.IT.CCE.005, na rede ferroviária convencional | un | 5 anos | 461 | 0.0042616 | 168.091 | 288.156
F-12.08.01.11.13 | Fornecimento e montagem de porta de homem , conforme GR.IT.CCE.005, na rede ferroviária de alta velocidade | un | 5 anos | 576 | 0.0042616 | 210 | 360
F-12.08.01.11.14. | Fornecimento e montagem de vedação em estação, apeadeiro e plena via, em zonas urbanas, conforme GR.IT.CCE.007 | m | 5 anos | 92 | 0.0042616 | 33.6 | 57.6
F-12.08.01.11.15 | Fornecimento e montagem de portão de viatura, conforme GR.IT.CCE.007 | un | 5 anos | 1152 | 0.0042616 | 420 | 720
F-12.08.01.11.16 | Fornecimento e montagem de portão de homem, conforme GR.IT.CCE.007 | un | 5 anos | 460 | 0.0042616 | 168 | 288
F-12.08.01.11.17 | Fornecimento e colocação de rede elástica DIN plastificada | m2 | 5 anos | 18.5 | 0.0042616 | 6.776 | 11.616
F-12.08.01.11.18 | Reparação de vedação elástica DIN | m2 | 0 anos | 28.5 | 0.0042616 | 10.5 | 18
F-12.08.01.11.19 | Fornecimento e instalação de guardas metálicas rodoviárias | m | 5 anos | 230 | 0.0042616 | 168.091 | 288.156
F-12.08.01.11.20 | Fornecimento e colocação de vedação constituida por paineis de rede com a altura de 1,50m e largura 2,00m, em varões de aço de 8mm electrosoldados, em malha rectangular 200mmx80mm, envolvidos por cantoneira em LNP 30*30*5mm, apoiados em postes, igualmente em aço de secção circular (2''). | m2 | 5 anos | 96 | 0.0042615 | 96.25 | 165
F-12.08.01.11.21 | Fornecimento e colocação de vedação constituida por paineis de rede com a altura de 1,70m e largura 3,00m, em varões de aço de 8mm electrosoldados, em malha rectangular 200mmx80mm, envolvidos por cantoneira em LNP 30*30*5mm, apoiados em postes, igualmente em aço de secção circular (2''). | m2 | 5 anos | 96 | 0.0042615 | 96.25 | 165
F-12.08.01.12. | Manutenção de Zonas Verdes (inclui a recolha e o encaminhamento dos sobrantes/ resíduos a destino final autorizado/ licenciado, bem como, o cumprimento das disposições legais inerentes). |  |  |  | #REF!
F-12.08.01.12.01. | Renovação de áreas relvadas | m2 | 5 anos | 13.5 | 0.00013023 | 5.04 | 8.64
F-12.08.01.12.02. | Fornecimento e aplicação de terra vegetal em jardins, canteiros ou floreiras | m3 | 0 anos | 6.5 | 0.00013023 | 2.45 | 4.2
F-12.08.01.12.03. | Fornecimento e aplicação de tela anti germinante | m2 | 5 anos | 3.3 | 0.00013023 | 1.225 | 2.1
F-12.08.01.12.04 | Fornecimento e aplicação de casca de carvalho em jardins | m3 | 0 anos | 765 | 0.00013023 | 12.6 | 21.6
F-12.08.01.12.05 | Poda de sebes | m2 | 0 anos | 3 | 0.00013023 | 1.113 | 1.908
F-12.08.01.12.06 | Poda de arbusto | m | 0 anos | 5.5 | 0.00013023 | 2.1 | 3.6
F-12.08.01.12.07 | Poda de árvores até uma altura inferior ou igual a 10 metros com recurso a equipamento mecânico e remoção de detritos a destino final autorizado ou local a designar | un | 0 anos | 304 | 0.00013023 | 111.125 | 190.5
F-12.08.01.12.08 | Poda de árvores de altura superior a 10 metros com recurso a equipamento mecânico e remoção de detritos a destino final autorizado ou local a designar. | un | 0 anos | 532 | 0.00013023 | 194.145 | 332.82
F-12.08.01.12.09 | Corte de relvados | m2 | 0 anos | 3
F-12.08.01.13. | Aluguer de Equipamento e Fornecimento de Materiais |  |  |  | #REF!
F-12.08.01.13.01. | Aluguer de Equipamento |  |  |  | 0.0013345
F-12.08.01.13.01.01. | Montagem/desmontagem de andaimes em tubo metálico de acordo com o estabelecido com o art.º 40º do Decreto-Lei 50/2005 | m2 | 0 anos | 18 | 0.0013345 | 6.664 | 11.424
F-12.08.01.13.01.02. | Retro escavadora | h | 0 anos | 80.5 | 0.0013345 | 29.414 | 50.424
F-12.08.01.13.01.03. | Retro escavadora pequena (tipo Bob-Cat) | h | 0 anos | 57.5 | 0.0013345 | 21.007 | 36.012
F-12.08.01.13.01.04. | Giratória tipo Cat 325 | h | 0 anos | 149.5 | 0.0013345 | 54.628 | 93.648
F-12.08.01.13.01.05. | Compressor | h | 0 anos | 42.5 | 0.0013345 | 15.589 | 26.724
F-12.08.01.13.01.06. | Cilindro vibrador | h | 0 anos | 46 | 0.0013345 | 16.807 | 28.812
F-12.08.01.13.01.07. | Pá carregadora | h | 0 anos | 92 | 0.0013345 | 33.614 | 57.624
F-12.08.01.13.01.08. | Camião de 12t basculante | h | 0 anos | 64 | 0.0013345 | 23.387 | 40.092
F-12.08.01.13.01.09. | Camião superior a 26t basculante | h | 0 anos | 103.5 | 0.0013345 | 37.821 | 64.836
F-12.08.01.13.01.10. | Viatura mista tipo pick-up até 3500 Kg PB | h | 0 anos | 32 | 0.0013345 | 11.69 | 20.04
F-12.08.01.13.01.11. | Martelo elétrico, incluindo grilho e demais acessórios | h | 0 anos | 10.5 | 0.0013345 | 3.899 | 6.684
F-12.08.01.13.01.12. | Retificadora/rebarbadora elétrica para trabalhos de serralharia e outros | h | 0 anos | 10.5 | 0.0013345 | 3.899 | 6.684
F-12.08.01.13.01.13. | Bomba elétrica de elevação de 2" | h | 0 anos | 21 | 0.0013345 | 7.721 | 13.236
F-12.08.01.13.01.14. | Compactador (saltitão) | h | 0 anos | 15 | 0.0013345 | 5.558 | 9.528
F-12.08.01.13.01.15. | Máquina de corte para pavimento betuminoso e/ou betão | h | 0 anos | 24 | 0.0013345 | 8.841 | 15.156
F-12.08.01.13.01.16. | Gerador elétrico de 2,5 KVA | h | 0 anos | 30 | 0.0013345 | 11.109 | 19.044
F-12.08.01.13.01.17. | Gerador elétrico de 5 KVA | h | 0 anos | 36.5 | 0.0013345 | 13.335 | 22.86
F-12.08.01.13.01.18. | Máquina giratória com balde de 0.75m3 | h | 0 anos | 54 | 0.0013345 | 19.796 | 33.936
F-12.08.01.13.01.19. | Betoneira motor a gasolina com balde de 130 litros | h | 0 anos | 10.5 | 0.0013345 | 3.899 | 6.684
F-12.08.01.13.01.20. | Camião grua até 22 ton | h | 0 anos | 91 | 0.0013345 | 33.334 | 57.144
F-12.08.01.13.01.21. | Grua até 5 Ton | h | 0 anos | 115 | 0.0013345 | 42.021 | 72.036
F-12.08.01.13.01.22. | Grua até 10 Ton | h | 0 anos | 138 | 0.0013345 | 50.421 | 86.436
F-12.08.01.13.01.23. | Plataforma elevatória até 10 metros | h | 0 anos | 96 | 0.0013345 | 35 | 60
F-12.08.01.13.01.24. | Plataforma elevatória para alturas superiores a 10 metros | h | 0 anos | 115 | 0.0013345 | 42 | 72
F-12.08.01.13.01.25. | Plataforma elevatória articulada, com amplitude de trabalho >= 43m | h | 0 anos | 130.5 | 0.0013345 | 47.6 | 81.6
F-12.08.01.13.01.26. | Motoniveladora | h | 0 anos | 96 | 0.0013345 | 35 | 60
F-12.08.01.13.01.26. | Veiculo cisterna de capacidade >= 6,00m3 | h | 0 anos | 96 | 0.0013346 | 21 | 36
F-12.08.01.13.02. | Fornecimento de Materiais |  |  |  | 0.0013345
F-12.08.01.13.02.01. | Fornecimento de sacos de cimento 25kg | un | 0 anos | 15 | 0.0013345 | 5.6 | 9.6
F-12.08.01.13.02.02. | Fornecimento de brita | m3 | 0 anos | 88 | 0.0013345 | 32.2 | 55.2
F-12.08.01.13.02.03. | Fornecimento de tintas plásticas | l | 0 anos | 19 | 0.0013345 | 7 | 12
F-12.08.01.13.02.04. | Fornecimento de tintas de esmalte | l | 0 anos | 46 | 0.0013345 | 16.807 | 28.812
F-12.08.01.13.02.05. | Fornecimento de areia do rio lavada | m3 | 0 anos | 88 | 0.0013345 | 32.2 | 55.2
F-12.08.01.13.02.06. | Fornecimento de pó de pedra | m3 | 0 anos | 69 | 0.0013345 | 25.2 | 43.2
F-12.08.01.13.02.07. | Fornecimento de Tout-venant | m3 | 0 anos | 36.5 | 0.0013345 | 13.335 | 22.86
F-12.08.01.13.02.08. | Fornecimento de balastro de origem granítica | m3 | 0 anos | 111 | 0.0013346 | 40.6 | 69.6
F-12.08.01.14. | Mão de Obra / Construção Civil |  |  |  | #REF!
F-12.08.01.14.01. | horário Normal |  |  |  | 0.0012042
F-12.08.01.14.01.01. | Encarregado | h | 0 anos | 34.56 | 0.0012042 | 12.6 | 21.6
F-12.08.01.14.01.02. | Operário | h | 0 anos | 32.64 | 0.0012042 | 11.9 | 20.4
F-12.08.01.14.01.03. | Ajudante | h | 0 anos | 28.8 | 0.0012042 | 10.5 | 18
F-12.08.01.14.02. | horário Pós Laboral, Fim de Semana e Feriados |  |  |  | 0.0012042
F-12.08.01.14.02.01. | Encarregado | h | 0 anos | 51.84 | 0.0012042 | 18.9 | 32.4
F-12.08.01.14.02.02. | Operário | h | 0 anos | 48.96 | 0.0012042 | 17.85 | 30.6
F-12.08.01.14.02.03. | Ajudante | h | 0 anos | 43.2 | 0.0012042 | 15.75 | 27

## LPU_TM_Tx
ANEXO D - LISTA DE PREÇOS UNITÁRIOS
AQUISIÇÃO DE SERVIÇOS PARA A MANUTENÇÃO DE CONSTRUÇÃO CIVIL |  |  | Lote 3
ITENS CONTRATUAIS NÃO SUJEITOS A CONCORRÊNCIA
Item | Designação | Uni | Preço uni
F-12.08.01.15. | Diversos
F-12.08.01.15.01. | Encargos com ocupação da via pública (licenciamento, taxas, policiamento, etc) | uc | 100
F-12.08.01.16. | Taxa de Mobilização TMB - ativação da Manutenção Corretiva Normal ou de Emergência:
F-12.08.01.16.01. | Ativação da Manutenção Corretiva Normal - Isócrona 1 (até 25 Kms) | vg | 55
F-12.08.01.16.02. | Ativação da Manutenção Corretiva Normal - Isócrona 2 (de 25 a 50 Kms) | vg | 70
F-12.08.01.16.03. | Ativação da Manutenção Corretiva Normal - Isócrona 3 (de 50 a 75 Kms) | vg | 107
F-12.08.01.16.04. | Ativação da Manutenção Corretiva Normal - Isócrona 4 (de 75 a 100 Kms) | vg | 140
F-12.08.01.16.05. | Ativação da Manutenção Corretiva Normal - Isócrona 5 (de 100 a 125 Kms) | vg | 177
F-12.08.01.16.06. | Ativação da Manutenção Corretiva Normal - Isócrona 6 (de 125 a 150 Kms) | vg | 210
F-12.08.01.16.07. | Ativação da Manutenção Corretiva Normal - Isócrona 7 ( de 150 a 175 Kms) | vg | 247
F-12.08.01.16.08. | Ativação da Manutenção Corretiva Normal - Isócrona 8 (de 175 a 200 Kms) | vg | 281
F-12.08.01.16.09. | Ativação da Manutenção Corretiva Urgente - Isócrona 1 (até 25 Kms) | vg | 62
F-12.08.01.16.10. | Ativação da Manutenção Corretiva Urgente - Isócrona 2 (de 25 a 50 Kms) | vg | 78
F-12.08.01.16.11. | Ativação da Manutenção Corretiva Urgente - Isócrona 3 (de 50 a 75 Kms) | vg | 120
F-12.08.01.16.12. | Ativação da Manutenção Corretiva Urgente - Isócrona 4 (de 75 a 100 Kms) | vg | 156
F-12.08.01.16.13. | Ativação da Manutenção Corretiva Urgentel - Isócrona 5 (de 100 a 125 Kms) | vg | 198
F-12.08.01.16.14. | Ativação da Manutenção Corretiva Urgente - Isócrona 6 (de 125 a 150 Kms) | vg | 235
F-12.08.01.16.15. | Ativação da Manutenção Corretiva Urgentel - Isócrona 7 ( de 150 a 175 Kms) | vg | 276
F-12.08.01.16.16. | Ativação da Manutenção Corretiva Urgentel - Isócrona 8 (de 175 a 200 Kms) | vg | 315